## Arkusz1
PAKIET nr 1: Aparaty do przetaczania krwi, łączniki, akcesoria do podawania tlenu:
Lp | OPIS | j.m. | il. na rok | Ilośc szt.w op. | Vat | Cena brutto za jedn.miary | Wartość. brutto | Nazwa handlowa produktu, rozmiar, producent, nr katalogowy
1 | Aparat do kroplówek - przyrząd do przetaczania płynów infuzyjnych, igła biorcza wyposażona w szczelny zamykany zapowietrznik, długa elastyczna komora kroplowa wykonana z tworzywa wolnego od PVC, filtr płynu o średnicy oczek 15 µm. Pakowany pojedynczo w rękaw foliowo-papierowy, jałowy | szt. | 45000
2 | Aparat do kroplówek (bez zaw.ftalanów) - Przyrząd do przetaczania płynów infuzyjnych, sterylny niepirogenny, komora kroplowa o długości min. 50mm w części przezroczystej, wykonana z tworzywa nie zawierającego PVC, całość bez zawartości ftalanów (informacja na op.jednostkowym), długość drenu 150 cm, filtr płynu o średnicy oczek 15 µm, uchwyt do mocowania końcówki drenu na tylnej powierzchni zacisku rolkowego, końcówka Luer-Lock, pakowany pojedynczo w opakowanie kolorystyczne folia-papier. | szt. | 3000
3 | Aparat do przetaczania krwi bez zaw. ftalanów - Przyrząd do przetaczania krwi z filtrem o wielkości oczek 200um i z antybakteryjnym filtrem powietrza , komora kroplowa wolna od PVC , całości bez zawartości ftalanów , informacja na opakowaniu jednostkowym , zacisk rolkowy wyposażony w uchwyt na dren , końcówka Luer – Lock , pakowany pojedynczo w rękaw foliowo – papierowy , na opakowaniu nadrukowany opis w języku polskim , sterylny | szt | 500
4 | Aparaty do infuzji grawitacyjnych, długość komory kroplowej wraz z kolcem nie krótsza niż 120mm, kolec z zintegrowanym filtrem przeciwbakteryjnym i samodomykajacą się klapką, górna część komory twarda, elastyczna wydłużona dolna część komory kroplowej, oddzielone między sobą opaską ułatwiającą wprowadzenie kolca do pojemnika, 15µm filtr cząsteczkowy, precyzyjny zacisk rolkowy z miejscem na zabezpieczenie i unieruchomienie kolca komory kroplowej po użyciu, miejsce do podwieszenia drenu, sterylizowany promieniami gamma, długość drenu 180cm zakończona końcówką lock, posiada filtr hydrofobowy na końcu drenu, zapobiegający przed wyciekaniem płynu z drenu podczas jego wypełniania, posiada filtr hydrofilny w komorze kroplowej, zabezpieczający przed dostaniem się powietrza do drenu po opróżnieniu komory kroplowej, posiadający zastawkę bezzwrotną, nie zawierający DEHP, sterylny. | szt. | 250
5 | Aparat do przetaczania krwi, transfuzji, komora kroplowa wolna od PVC o długości min. 80mm w części przezroczystej, całość bez zawartości ftalanów (informacja na opakowaniu jednostkowym), zacisk rolkowy wyposażony w uchwyt na dren oraz możliwość zabezpieczenia igły biorczej po użyciu, nazwa producenta bezpośrednio na przyrządzie, wyposażone w opaskę lub gumkę stabilizującą dren wewnątrz opakowania, opakowanie kolorystyczne folia-papier, sterylny | szt. | 2200
6 | Przyrząd do infuzji do pomp Ascor AP 31z wkładką 22cm | szt. | 10
7 | Przyrząd do infuzji do pomp Ascor AP31 P z wkładką 13cm | szt. | 10
8 | Przedłużacz biały do pompy infuzyjnej dł. 1500mm Luer – Lock pakowany w rękaw papierowo-foliowy, na opakowaniu nadrukowany opis w języku polskim, jałowy | szt. | 600
9 | Przedłużacz biały do pompy infuzyjnej bez ftalanów dł. drenu 1,5-2,0m, dren zakończony łącznikiem Luer – Lock, pakowany w rękaw papierowo-foliowy, na opakowaniu nadrukowany opis w języku polskim, jałowy. | szt. | 400
10 | Przedłużacz do leków światłoczułych bursztynowy lub czarny do pompy infuzyjnej bez ftalanów o dł. 1500mm Luer – Lock, pakowany w rękaw papierowo-foliowy, na opakowaniu nadrukowany opis w języku polskim, jałowy. | szt. | 3000
11 | Kranik trójdrożny do infuzji, wykonany z poliamidu odpornego na działanie nawet bardzo agresywnych leków, z pokrętłem w kolorze niebieskim. Wyczuwalna zmiana położenia pokrętła kranika co 45o. Wszystkie ramiona kranika zabezpieczone koreczkami. Prawe ramię kranika musi posiadać łącznik rotacyjny, który po połączeniu z linią infuzyjną musi zapewnić swobodny obrót kranika wokół osi linii infuzyjnej bez możliwości skręcania jej. Produkt pakowany pojedynczo, sterylny. | szt. | 2500
12 | Zestaw do kaniulacji dużych naczyń zawierający : kateter jednokanałowy 6F/20cm, prowadnik J 038x60, rozszerzacz 2Fx12, igła prosta 18Gx7, strzykawka 10ml, skalpel motylek z zaciskiem. | szt. | 100
13 | Kaniula do wkłucia tętniczego 20G 1,10mm/45mm, z zaworem odcinającym zapobiegającym wstecznemu wypływowi krwi oraz powstawaniu zatoru powietrznego, sterylna, jednorazowego użytku | szt | 180
14 | Łącznik obrotowy kątowy 120, jednorazowy, sterylny, złącze pacjenta 22M/15F zakończone 15M, gumowa zatyczka do odsysania z samouszczelniającym portem do bronchoskopii. Pakowany pojedynczo. | szt | 100
15 | Łącznik schodkowy do drenów Y sterylny jednorazowy, pakowany w opakowanie folia-papier | szt | 20
16 | Łącznik prosty schodkowy jednorazowy, sterylny,pakowany w opakowanie folia-papier | szt | 10
17 | Zatrzaskowy system mocowania cewnika zewnątrzoponowego do skóry pacjenta widoczne miejsce założenia cewnika; rozmiary 18G i 16G/17G | szt | 450
18 | Zestaw do przezskórnej tracheostomii metodą Griggsa, bez peana, zawierający skalpel, kaniulę z igłą i strzykawką do identyfikacji tchawicy, prowadnicę Seldingera z induktorem, rozszerzadło oraz rurkę tracheostomijną z mankietem niskociśnieniowym, posiadającą sztywny samoblokujący się mandryn z otworem na prowadnicę Seldingera. Pakowany na jednej, sztywnej tacy umożliwiającej szybkie otwarcie zestawu | szt. | 30
19 | Uniwersalny adapter do dróg oddechowych do połączenia obwodu oddechowego z rurką intubacyjnąl lub tracheostomijną, pozwalający bez odłączenia obwodu oddechowego na odsysanie w systemie zamknietym, otwartym, wykonanie bronchoskopii, rozgałęziony | szt | 50
20 | Nawilżacz rezerwuarowy napełniony wodą sterylną stosowaną do inhalacji i tlenoterapii , nawilżacz składa się z łatwego w użyciu adaptera oraz jednego z dwóch opcjonalnych zbiorników z wodą sterylną 325ml i 500ml . Zbiorniki posiadają wbudowany port do połączenia z drenem tlenowym o konstrukcji ułatwiającej otwarcie portu . Na dnie zbiornika ukształtowany jest rozpylacz z dwudziestu jeden mikro-otworami . Powstające pęcherzyki przepływającego gazu są mniejsze i występują na większej powierzchni . Proces nawilżania gazu jest bezgłośny i bardziej efektywny . Nawilżacze rezerwaurowe zapewniają wysoką jakość, bezpieczeństwo i skuteczność nawilżania.
a | 325ml | szt | 30
b | 500ml | szt | 30
21 | Rezerwuar tlenu do worków samorozprężalnych, kompatybilny z Ambu, umożliwiający wentylację wysokimi wartościami tlenu, jednorazowy
a | dla dorosłych, pojemność 2500ml | szt. | 150
b | dla dzieci i niemowląt, pojemność 900ml | szt. | 10
c | dla noworodków, pojemność 600ml | szt. | 5
22 | Cewniki do podawania tlenu przez nos tzw. wąsy do tlenu, długość 1400 – 1800 cm jałowy, z drenem odpornym na załamanie, pakowany pojedynczo w rękaw papierowo-foliowy, na opakowaniu nadrukowany opis w języku polskim | szt | 2500
23 | Przedłużacz do tlenu nr 16 dł. 2100mm jałowy | szt. | 300
24 | Maska do podawania tlenu dla dorosłych – miękka, elastyczna wyposażona w dren dł. ok. 2m, odporny na zginanie, zaopatrzony w elastyczną końcówkę do mocowania ze źródłem tlenu, wyposażona w elastyczną gumkę do mocowania maski na twarzy pakowana pojedynczo, opis w języku polskim | szt. | 800
25 | Maska do podawania tlenu dla dzieci – maska miękka, elastyczna o rozmiarze adekwatnym dla dzieci o wadze ok. 3,5 kg, połączona drenem dł. ok. 2m, odpornym na zginanie, zaopatrzonym w elastyczną końcówkę umożliwiającą podłączenie drenu ze źródłem tlenu, posiadająca elastyczną gumkę umożliwiającą umocowanie maski na twarzy. | szt | 100
26 | Maska tlenowa dla dzieci wykonana z przeźroczystego , nietoksycznego PCV, nie zawiera lateksu, posiada regulowaną blaszkę na nos oraz gumkę mocującą, wyposażona w dren o długości 210cm (+/- 5%) zakończony uniwersalnymi łącznikami, dren odporny na zagięcia o przekroju gwiazdkowym, standardowy łącznik umożliwiający dostosowanie do pozycji pacjenta, sterylizowana tlenkiem etylenu, jednorazowego użytku. | szt | 30
27 | Zestaw do drenażu przezskórnego metodą jednostopniową typu Pigtail dobrze widziany w promieniach rtg w rozmiarach: 6F/26, 9F/26, 12F/26. Elementy zestawu: - igła dwuczęściowa w rozm. 18G do katetera w rozm. 6F/26; 15G do katetera w rozm. 9F/26 i 12F/26 - opaska zaciskowa - kołnierz | szt | 100
28 | Sonda Sengstakena przełykowa wykonana z miękkiej gumy trójdrożna z dwoma balonami i balonami pilotowymi wykonanymi z materiału silkolatex rusch gold z podziałką sterylna wyłącznie do jednorazowego użytku , pierścień znacznikowy nieprzenikliwy dla promieniowania rentgenowskiego długość ok. 100cm balon przełykowy dł. ok. 22cm , rozmiary CH 15 , 18 , 21 dla dorosłych. | szt | 10
29 | Zestaw do cystostomii nr 9, 12 , 14 złożony z : -kateter, -igła rozrywalna, -strzykawka 10ml niskooporowa, -skalpel, -kołnierz mocujący, -opaska zaciskowa szt.5 | szt | 5
30 | Kateter do embolektomii i trombolektomii 2F i 5F | szt | 3
WARTOŚĆ BRUTTO:
PAKIET nr 2: Zestaw do znieczuleń:
Lp | OPIS | j.m. | il. na rok | Ilośc szt.w op. | Vat | Cena brutto za jedn.miary | Wartość. brutto | Nazwa handlowa produktu, rozmiar, producent, nr katalogowy
1 | Zestaw do znieczuleń zo posiadający system mocowania filtra do skóry pacjenta, okrągły plaster z zatrzaskiem, skład zestawu: - igła ze szlifem Touhy G18 1,3x80mm - cewnik G20x1000mm wykonany z poliamidu posiadający czytelne znaczniki wtopione w materiał cewnika, koniec zamknięty– trzy otwory boczne, końcówka miękka - łącznik do cewnika – zatrzaskowy - filtr zewnątrzoponowy płaski 0,2 µm objętość wypełnienia 0,55 ml, wytrzymałość ciśnienia do 7 bar - posiada system mocowania filtra do skóry pacjenta (okrągły plaster z zatrzaskiem) - strzykawka niskooporowa LOR 10ml, luer ze skalą odróżniającą ja od zwykłych strzykawek - filtr płaski 0,2 µm objętość wypełnienia 0,55ml , wytrzymałość ciśnieniowa do 7 bar, przystosowany do systemu mocowania do skóry pacjenta - cewnik do z.o 20G długość 100cm , czytelne znaczniki w materiał cewnika, koniec zamknięty trzy otwory boczne, miękka końcówka - igła zewnątrzoponowa ze szlifem Touhy, znaczniki co 1cm na całej długości, wygodny uchwyt radełkowy rowkowany przezroczysty ułatwiający szybką identyfikację płynu, skrzydełka ułatwiające umieszczenie w przestrzeni zo oraz mandryn wypełniający szczelnie igłę dopasowany do ścięcia szlifu. | szt. | 25
2 | Sterylny jedn. filtr do znieczulenia zewnątrzoponowego tego samego producenta co zestaw do z-o z poz. 1 w celu zapewnienia kompatybilności i szczelności połączeń |  | 100
WARTOŚĆ BRUTTO:
PAKIET nr 3: Zestawy do pobierania moczu, kału, stazy:
Lp | OPIS | j.m. | il. na rok | Ilośc szt.w op. | Vat | Cena brutto za jedn.miary | Wartość. brutto | Nazwa handlowa produktu, rozmiar, producent, nr katalogowy
1 | Zamknięty system do godzinowej zbiórki moczu (worek , komora pomiarowa , dren) pojemność 2l sterylny z zastawką antyzwrotną oraz filtrem | szt | 10
2 | Worek sterylny na mocz pojemności 2l do dobowej zbiórki moczu z zaworem T | szt | 5500
3 | Słoje plastikowe do dobowej zbiórki moczu 2L z przykrywą typu ,,tulipan" | szt | 5
4 | Worki do moczu z portem do pobierania próbek sterylne z zastawką antyzwrotną | szt | 200
5 | Wieszaki do worków na mocz, zawierające zaczepy z dwóch stron | szt | 100
6 | Woreczki na mocz dla noworodków dziewczęce, jednorazowe, kształt otworu woreczka adekwatny do budowy anatomicznej ujścia cewki moczowej dziewczynki, wokół otworu powierzchnia lepna umożliwiająca umocowanie woreczka, powierzchnia lepna zabezpieczona papierową przekładką. Pakowany pojedynczo w rękaw foliowy, jałowy | szt | 520
7 | Woreczki na mocz dla noworodków chłopięce jednorazowe, kształt otworu woreczka adekwatny do budowy anatomicznej ujścia cewki moczowej chłopca, wokół otworu powierzchnia lepna umożliwiająca umocowanie woreczka, powierzchnia lepna zabezpieczona papierową przekładką. Pakowany pojedynczo w rękaw foliowy, jałowy | szt | 450
8 | Torba /worek na wymiociny jednorazowa posiadająca: szeroki wygodny otwór wlotowy zapobiegający rozlaniu treści, twardy plastik obręczy umożliwiający łatwy chwyt i obsługę co zmniejsza ryzyko zanieczyszczenia, worek o pojemności 1,0 l, skalowany. | szt | 400
9 | Jednorazowy zestaw do enemy sterylny, wyposażony w worek o pojemności 1750 ml, dren dł. 1,3-1,5 metra z miękkim zakończeniem, wyposażony w otwór boczny i zacisk na drenie, pakowany pojedynczo w opakowanie foliowe. | szt. | 600
10 | Zestaw do pobierania próbek kału bez konieczności użycia dodatkowych naczyń, przyklejany na deskę sedesową, biodegradowalny. W zestawie: koszyczek, łopatka, pojemnik na kał, para rękawiczek. | zestaw | 450
11 | Opaska uciskowa do pobierania krwi wielokrotnego użytku wykonana z elastycznej taśmy szerokiej gumy prosty mechanizm ułatwiający zapinanie i odpinanie stazy jednym przyciskiem | szt | 40
12 | Opaska uciskowa do pobierania krwi staza bezlateksowa używana do uciskania żyły przy pobieraniu krwi , wykonana z szerokiego rozciągliwego paska gumy syntetycznej bez lateksowy materiał , wysoka wytrzymałość na rozciąganie , opakowanie umożliwia wygodne dzielenie perforowanych opasek o długości 45cm , szerokość rolki 2,5cm , długość 11,25m ( op. 25 szt. ) | op. | 10
WARTOŚĆ BRUTTO:
PAKIET nr 4: Folie, osłony, opaski identyfikacyjne, mata dekontaminacyjna, wapno granulowane, elektrody ekg
Lp | OPIS | j.m. | il. na rok | Ilośc szt.w op. | Vat | Cena brutto za jedn.miary | Wartość. brutto | Nazwa handlowa produktu, rozmiar, producent, nr katalogowy
1 | Foliowa osłona na sprzęt medyczny do zabezpieczania urządzeń medycznych od kurzu , z elastyczną gumką 85cm x 70cm | szt | 25
2 | Tasma samoprzylepna kompatybilna z osłoną na sprzęt medyczny 10x50cm op.a 100szt | szt | 300
3 | Folia termiczna niejałowa o wym. 210x160 cm | szt | 30
4 | Folia operacyjna bakteriobójcza 66x45cm | szt | 20
5 | Sterylna, bezlateksowa, jednorazowa osłona na sondę do USG śródoperacyjne, posiadająca warstwę lepną. W komplecie z elementami mocującymi, polem sterylnym i żelem sterylnym a’20ml. 15x61cm | szt. | 120
6 | Sterylny pokrowiec na ramię C aparatu RTG OECS 9600, jednorazowy, pakowany w rękaw papierowo – foliowy w rozmiarze 103 x 230 cm. ± 3 cm – 1 częściowy z rozcięciem (1370mm) i przylepcami plus worek sterylny, szyty na okrągło w rozmiarze 127cm x 64cm. | szt | 500
7 | Sterylna, jednorazowa osłona na video optykę endoskopową, Wymiar 13 (+/- 1cm) na 235 cm(+/- 1cm). Zaopatrzona w tekturę ułatwiającą zakładanie. Końcówka perforowana zaopatrzona w nierozmakającą taśmę mocującą. | szt | 1400
8 | Opaski identyfikacyjne dla dorosłych | szt. | 4500
9 | Opaska do identyfikacji noworodka i dzieci do 7r.ż. do założenia na nadgarstek, posiadająca zapięcie zatrzaskowe uniemożliwiające zdjęcie opaski poprzez rozpięcie regulowana długość zapięcia, pakowana w opakowanie zbiorcze w dwóch kolorach: niebieski i różowy, z dołączonymi kartkami ze sztywnego papieru do naniesienia danych identyfikacyjnych | szt. | 1200
10 | Mata wielowarstwowa dekontaminacyjna 115x45 , 30 arkuszy w kolorze niebieskim | szt | 40
11 | Wapno granulowane z windykatorem zużycia o wydajności nie mniejszej niż 140I/kg gramatura 60g/m2 | kg | 300
12 | Elektroda do Ekg dla noworodka do długotrwałego monitorowania na podłożu piankowym z żelem stałym | szt | 100
13 | Elektrody EKG do długotrwałego monitorowania, na podłożu piankowym z żelem stałym | szt. | 20000
14 | Elektroda do czasowej stymulacji serca ES2Z | szt. | 5
WARTOŚĆ BRUTTO:
PAKIET nr 5: Różne
Lp | OPIS | j.m. | il. na rok | Ilośc szt.w op. | Vat | Cena brutto za jedn.miary | Wartość. brutto | Nazwa handlowa produktu, rozmiar, producent, nr katalogowy
1 | Testy ureazowe mokre do wykrywania helikobakter pylori | szt. | 1000
2 | Szpatułki laryngologiczne sterylne op. 100szt | op. | 80
3 | Szczoteczki da badań cytologicznych typu Cervex Brush sterylna. Pakowana pojedyńczo folia-papier | szt | 2000
4 | Zaciskacz do pępowiny sterylny, pakowany w opakowanie foliowe z opisem w języku polskim. | szt. | 700
5 | Paski do badania PH w pochwie op. 100szt. | op. | 7
6 | Czepek do mycia głowy, włosów, który nie wymaga użycia wody. Gotowy do natychmiastowego użycia , w swoim składzie nie posiada substancji zapachowych i barwników. Hamujący rozwój grzybów, pleśni, flory G+ i G- | szt | 5
7 | Myjki jednorazowe rękawice Myjka do mycia ciała pacjenta nasączona "suchym" mydłem jedn. użytku aktywująca się po użyciu wody. Ergonomiczna budowa zapobiega zsucięciu się z ręki w trakcie używania - zwężana w nadgarstku, zgrzewana termicznie dzięki czemu nie działa drażniąco na skórę pacjenta. Wykonana z dwóch warstw: przednia - podkłady watolinowe + środek myjący o neutralnym pH 5,5, tylna: podkłady watolinowe; wykonana z włókniny 100g/m2 o wymiarach: 24,5 x 16,5 cm (+/- 0,5 cm), grubość nie mniej niż 0,5 cm, opak. a'20 szt | szt | 100
8 | Miska nerkowata plast. 20cm | szt. | 10
9 | Miska nerkowata jednorazow.uż., papierowa poj. 700ml | szt | 300
10 | Kubeczek jednorazowy do picia, poj.0,2-0,25L op.100szt | op. | 20
11 | Kieliszki do leków jednorazowe op. 75szt. | op. | 120
WARTOŚĆ BRUTTO:
Pakiet nr 6: Wzierniki otoskopowe, maski, rurki intubacyjne, prowadnice:
Lp | OPIS | j.m. | il. na rok | Ilośc szt.w op. | Vat | Cena brutto za jedn.miary | Wartość. brutto | Nazwa handlowa produktu, rozmiar, producent, nr katalogowy
1 | Wziernik otoskopowy jednorazowego użytku rozmiar: środek lejka 2,5mm . | szt | 400
2 | Wziernik otoskopowy jednorazowego użytku rozmiar środek lejka 4,0mm. | szt | 400
3 | Maska krtaniowa wykonana z medycznego silikonu, przezroczysta, delikatny mankiet, anatomiczne wygięcie ułatwiające wprowadzenie, rozmiar, zakres wagi i objętość mankietu oznaczone na tubusie, barwny kod rozmiarów, uniwersalny łącznik 15 mm, bez lateksu, bez ftalanów, jałowe, jednorazowego użytku; rozm: 3,4,5 | szt. | 100
4 | maska anestetycz twarzowa dla dużej os.doros. Typu eko mask II rozm 4 i 5 | szt | 100
5 | Rurka krtaniowa nr 3 i 4 | szt | 20
6 | Opaska do mocowania rurek intubacyjnych dla dorosłych , trzy paski mocujące zapinane na rzep , wykonane z miękkiego materiału oraz opaska na kark zapobiegająca powstawaniu odleżyn | szt | 30
7 | Rurka intubacyjna bez mankietu z otworem Murphy sterylna silikonowa bez uszczelniania, pakowana pojedynczo w rękaw foliowo-papierowy z punktowymi zgrzewami utrzymujące anatomiczny kształt rurki opis w języku polskim. Rozm: 2,5; 3,0; 3,5; 4,0; 4,5 | szt | 80
8 | Rurka intubacyjna z mankietem uszczelniającym niskociśnieniowym silikonowana, z otworem Murphy, sterylna, pakowana w rękaw folia – papier z punktowymi zgrzewami utrzymujące anatomiczny kształt rurki rozm: 3,0-10,0 | szt | 1800
9 | Prowadnice do rurek intubacyjnych jednorazowe sterylne | szt | 250
10 | Sterylna jednorazowa prowadnica do rurek intubacyjnych z możliwością podawania tlenu w zestawie z prowadnicą silikonowy adapter, łącznik luer lock oraz łącznik 15mm, numer prowadnicy 6, średnica 5mm, długość 830mm | szt | 5
11 | Prowadnice trudnej intubacji typu Bougie: śr. 5mm/600mm elastyczna wzmocniona na całej dł., skalowana , podziałka centymetrowa , materiał o właściwościach poślizgowych | szt | 60
12 | Rurka tracheostomijna z ruchomym szyldem Nr 7, Nr 8, Nr 9 | szt | 50
13 | Rurka tracheostomijna z mankietem uszczelniającym i mandrynem rozm: 6,0-10,0 | szt | 120
14 | Rurka ustno-gardłowa Gudela, jednorazowa, sterylna , anatomiczny kształt , atraumatyczne krawędzie , materiał medyczny polichlorek winylu PVC , kodowane roz. , kolorami. Rozm: 000/40mm, 00/50mm, 0/60mm, 2/90mm, 3/100mm, 4/110mm, 6/120mm | szt | 550
WARTOŚĆ BRUTTO:
PAKIET nr 7: Łyżki do laryngoskopu Riester:
Lp | OPIS | j.m. | il. na rok | Ilośc szt.w op. | Vat | Cena brutto za jedn.miary | Wartość. brutto | Nazwa handlowa produktu, rozmiar, producent, nr katalogowy
1 | Łyżki do laryngoskopu firmy Riester metalowe, swiatłowodowe, typu Macintosh,jednorazowego użytku, jałowe, rozmiar: 2,3,4 | szt | 100
WARTOŚĆ BRUTTO:
PAKIET nr 8: Łyżki do laryngoskopu Miller, Macintosh
Lp | OPIS | j.m. | il. na rok | Ilośc szt.w op. | Vat | Cena brutto za jedn.miary | Wartość. brutto | Nazwa handlowa produktu, rozmiar, producent, nr katalogowy
1 | Łyżki do laryngoskopu metalowe typu Miller jednorazowego użytku światłowodowe, mikrobiologicznie czyste, współpracujące z rękojeściami światłowodowymi laryngoskopu Farum. Rozm: 00,0,1 | szt | 45
2 | Łyżki do laryngoskopu metalowe typu Macintosh jednorazowego użytku światłowodowe, mikrobiologicznie czyste, współpracujące z rękojeściami światłowodowymi laryngoskopu Farum. Nr 0,1 | szt | 30
3 | Łyżka do laryngoskopu, światłowodowa, jednorazowa, jałowa, typ Macitosh. współpracująca z rękojeściami światłowodowymi laryngoskopu Farum Macintosh. Wszystkie rozmiary łyżek mają pochodzić od jednego producenta. Nieodkształcająca się łyżka wykonana z niemagnetycznego, lekkiego stopu metalu, kompatybilna rękojeściami w standardzie ISO 7376 (tzw. zielona specyfikacja). Mocowanie światłowodu zatopione w tworzywie sztucznym koloru zielonego, ułatwiającym identyfikację ze standardem ISO 7376. Wytrzymały zatrzask kulkowy zapewniający trwałe mocowanie w rękojeści. Światłowód wykonany z polerowanego tworzywa sztucznego, dający mocne, skupione światło. Światłowód nieosłonięty, doświetlający wnętrze jamy ustnej i gardło. Wyraźne oznakowanie rozmiaru łyżki, symbol CE, numeru seryjnego i symbol „nie do powtórnego użycia” (przekreślona cyfra 2) naniesione po stronie wyprowadzenia światłowodu, pakowanie folia-folia. Rozm: 00-5 | szt | 700
WARTOŚĆ BRUTTO:
PAKIET nr 9: kapturki do świadomej sedacji
Lp | OPIS | j.m. | il. na rok | Ilośc szt.w op. | Vat | Cena brutto za jedn.miary | Wartość. brutto | Nazwa handlowa produktu, rozmiar, producent, nr katalogowy
1 | Ustnik z filtrem do gazu rozweselającego - kapturki na nos do świadomej sedacji | szt | 200
WARTOŚĆ BRUTTO:
PAKIET nr 10: Czujnik do pulsoksymetru jednorazowy dla dzieci:
Lp | OPIS | j.m. | il. na rok | Ilośc szt.w op. | Vat | Cena brutto za jedn.miary | Wartość. brutto | Nazwa handlowa produktu, rozmiar, producent, nr katalogowy
1 | Czujnik do pulsoksymetru jednorazowy dla dzieci , kompatybilny z pulsoksymetrem firmy Nellcor współpracujący w technologii oxi max z plastrem umożliwiającym umocowanie czujnika na stopie dziecka , zapakowany pojedynczo w rękaw foliowo-papierowy | szt | 35
WARTOŚĆ BRUTTO:
PAKIET nr 11: Mata wchłanialna na podłogę
Lp | OPIS | j.m. | il. na rok | Ilośc szt.w op. | Vat | Cena brutto za jedn.miary | Wartość. brutto | Nazwa handlowa produktu, rozmiar, producent, nr katalogowy
1 | Mata na podłogę, o dużej wchłanialności płynów (minimum 1,5l), z możliwością przytwierdzania do podłogi, o wymiarach 81 cm x 121cm, opak. a’25 szt | op. | 12
WARTOŚĆ BRUTTO:
PAKIET nr 12: Opaski identyfikacyjne do systemu elektronicznego:
Lp | OPIS | j.m. | il. na rok | Ilośc szt.w op. | Vat | Cena brutto za jedn.miary | Wartość. brutto | Nazwa handlowa produktu, rozmiar, producent, nr katalogowy
1 | Opaski identyfikacyjne dla dorosłych samoprzylepne do systemu elektronicznego, rolka= 200szt w rolce
a | Dla dorosłych | rolka | 100
b | Dla niemowląt | rolka | 20
WARTOŚĆ BRUTTO:
PAKIET nr 13: Zgłębniki, dreny, cewniki:
Lp | OPIS | j.m. | il. na rok | Ilośc szt.w op. | Vat | Cena brutto za jedn.miary | Wartość. brutto | Nazwa handlowa produktu, rozmiar, producent, nr katalogowy
1 | Zgłębnik żołądkowy nr 36 i 38 długość 1000m wykonany z PCV medycznego , produkt jałowy , op.folia-papier | szt | 30
2 | Zgłębnik żołądkowy wykonany z PCV o jakości medycznej i twardości 760 ShA +/- 4°. Powierzchnia satynowa „zmrożona”, pakowany pojedynczo folia- papier , na op. jednostkowym nadrukowany opis w języku polskim, sterylne Rozm: 6-34 | szt | 1400
3 | Dren T-Kehr wykonane z latexu naturalnego w rozmiarach CH 8 do CH 24 długość ramion 16/38 cm:- silikonowane, jednorazowego użytku, jałowe, sterylizowane tlenkiem etylenu- pakowane podwójnie folia / folia - papier | szt | 20
4 | Dren T-Kehr wykonane z latexu naturalnego w rozmiarach CH 8 do CH 24 długość ramion 16/38 cm:- silikonowane, jednorazowego użytku, jałowe, sterylizowane tlenkiem etylenu- pakowane podwójnie folia / folia - papier | szt | 21
5 | Dreny Redona (dł. 50cm) perforacja krzyżowa na odcinku 15cm. Wymagane dostarczenie systemu tego samego producenta, co wysokopróżniowy system do drenażu ran w celu zachowania kompatybilności i szczelności połączeń. Rozm: 12-18 | szt | 1400
6 | Wysokopróżniowy system do drenażu ran według Redona poj. butelki 150ml zaopatrzona we wskaźnik próżni, trwała kolorowa skala, zacisk ślizgowy dla zatrzymania drenażu (wyłączenie podciśnienia) łatwy w obsłudze pasek mocujący o regulowanej długości.Wymagane dostarczenie systemu tego samego producenta co dren Redona w celu zachowania kompatybilności i szczelności połączeń | szt. | 1400
7 | Dren lateksowy PEZZER sterylny,jednorazowego użytku,silikonowany, rozm. od Ch18 do Ch36, długość 350- 400 mm, wykonany z latexu naturalnego, trzy otwory w końcu dystalnym. Pakowany podwójnie folia/folia-papier, na opakowaniu jednostkowym nadrukowany opis w języku polskim, sterylizowany EO | szt | 75
8 | Dreny do drenażu opłucnej z trokarem, wykonany z PCV medycznej jakości o optymalnej twardości i grubości ściany linia widoczna w promieniach rtg sterylne. Rozm: 24-36 | szt | 40
9 | Cewnik do odsysania górnych dróg oddechowych wykonany z PCV o jakości medycznej i twardości ok. 760 ShA . Powierzchnia satynowa „ zmrożona”, pakowany pojedynczo folia-papier, opis na op. Jednostkowym w języku polskim (nadrukowany nie naklejka). Rozm: 4-22 | szt | 7500
10 | Cewniki urologiczne Foleya silikonowany z zastawką wykonaną z lateksu z możliwością napełniania strzykawką Luer, pakowany podwójnie worek foliowy oraz zewnętrzny worek foliowy, w rozm. od CH 10 do Ch 26, sterylny. | szt | 3500
11 | Cewnik urologiczny Nelatona wykonany z PCW o jakości medycznej i twardości 760 ShA+/- 40, powierzchnia satynowa „zmrożona”, opakowanie folia-papier na op. Jedn. Nadrukowany opis w języku polskim. Rozm: 6-26 | szt | 140
12 | Cewnik urologiczny Themana wykonany z PCW o jakości medycznej i twardości 760 ShA+/- 40, powierzchnia satynowa „zmrożona”, opakowanie folia-papier na op. Jedn. Nadrukowany opis w języku polskim. Rozm: 6-22. | szt. | 90
13 | Cewnik Foleya trójdrożny z dodatkowym kanałem do płukania pęcherza moczowego , sterylny silikonowy. Rozm: 14-18 | szt | 10
PAKIET nr 14: Cewnik pępowinowy:
Lp | OPIS | j.m. | il. na rok | Ilośc szt.w op. | Vat | Cena brutto za jedn.miary | Wartość. brutto | Nazwa handlowa produktu, rozmiar, producent, nr katalogowy
1 | Cewnik pępowinowy: Poliuretanowa kaniula pępowinowa z kontrastującym w RTG PUR, do cewnikowania żył i tętnic z końcówką luer-lock, atraumatyczną koncówką z numerycznym oznaczeniem od dystalnego końca od 4-25cm . Rozm: 2,5/30cm; 3,5/40cm, 4/40cm, 5/40cm, 8/40cm | szt | 10
WARTOŚĆ BRUTTO:
PAKIET nr 15: Prześcieradła celulozowe, czepki, ubrania
Lp | OPIS | j.m. | il. na rok | Ilośc szt.w op. | Vat | Cena brutto za jedn.miary | Wartość. brutto | Nazwa handlowa produktu, rozmiar, producent, nr katalogowy
1 | Prześcieradło jednorazowe celulozowe w rolce dwuwarstwowe klejone prześcieradło higieniczne do okrywania leżanki w formie rolki przerywane co 150cm , szerokość 90cm, dł.50m | szt. | 100
2 | Fartuch chirurgiczny foliowy j.u. na szyję dł. 150 cm, wiązany z tyłu, op.a 100szt. | op. | 40
3 | Czepek typu furażerka wiązany na troki z wkładką przeciwpotną , otok Spunlace 45g/m2 , okienko polipropylen 25g/m2 , wkładka chłonąca pot Spunlane 38g/m2, oddychający, niebieski, rozmiar uniwersalny. Op.50szt | op. | 40
4 | Podkład higieniczny 90 x 60cm | szt. | 1000
5 | Podkład higieniczny j.u. z warstwą chłonną do ochrony łóżka, wyposażony z dwóch stron taśmami samoprzylepnymi zapobiegającymi przesuwaniu się podkładu, o chłonności min. 1800 ml., rozm. 75 x 90 cm. | szt. | 500
6 | Podkład | szt. | 500
7 | Podkład higieniczny jednorazowy na rolce 60cm x 50m , wykonany z wytrzymałej dwuwarstwowej celulozy , przeznaczone do jedn. użycia perforacja co 50cm | szt. | 150
8 | Podkład higieniczny 50x160cm 50m w rolce | szt | 150
9 | Jednorazowa koszula operacyjna dla chorych z włókniny wykonana z nieprześwitującej włókniny o zwiększonym obwodzie , krótkie rękawy , długie rozcięcie z przodu z wiązaniem ułatwiające dostęp do klatki piersiowej Rozm:XL | szt. | 300
WARTOŚĆ BRUTTO:
PAKIET nr 16: Pokrowce na nosze do karetek
Lp | OPIS | j.m. | il. na rok | Ilośc szt.w op. | Vat | Cena brutto za jedn.miary | Wartość. brutto | Nazwa handlowa produktu, rozmiar, producent, nr katalogowy
1 | Prześcieradło (pokrowiec) na nosze do karetki - jednorazowe, dopasowane do materaca na nosze, wiązane po obu stronach, nieprzemakalne, gramatura 40g, rozmiar 190x70cm, zielone | szt. | 300
2 | Prześieradło stosowane w karetkach pogotowia dopasowane do materaca na nosze z zaszyciami z dwóch stron oraz z dodatkowymi wiązaniami uniemożliwiającymi przesuwanie się . | szt | 200
WARTOŚĆ BRUTTO:
PAKIET nr 17: Podkłady i pościel jednorazowa, ubrania operacyjne
Lp | OPIS | j.m. | il. na rok | Ilośc szt.w op. | Vat | Cena brutto za jedn.miary | Wartość. brutto | Nazwa handlowa produktu, rozmiar, producent, nr katalogowy
1 | Prześcieradła jednorazowe 210 x 160 z włókniny | szt. | 900
2 | Ochraniacze na obuwie foliowe op. 100szt | op. | 50
3 | Ochraniacze na obuwie włóknina op. 100szt | op. | 50
4 | Maski chirurgiczne trójwarstwowe niesterylne , na troki lub gumkę do wyboru przez Zamawiającego; op.50szt | op. | 240
5 | Czepki chirurgiczny damski z gumką w kształcie bereta op. 100szt | op. | 60
6 | Czepki operacyjne męskie z taśmą przeciwpotną wiązane na troki op.100szt. | op. | 50
7 | Prześcieradło jednorazowe z włókniny 130x220 niebieskie , zielone | szt. | 100
8 | Prześcieradło jednorazowe do transportu o udźwigu 250kg o rozmiarze 80x220cm, niepylące. Produkt łatwy do identyfikacji po rozpakowaniu (opatrzony nazwą produktu lub wytwórcy). | szt. | 200
9 | Prześcieradło jednorazowego użytku higieniczne nieprzemakalne na rolce szer. 50 cm, długość 50 mb | szt. | 400
10 | Podkład higieniczny jednorazowy na rolce 50cm x 50m wykonany z wytrzymałej dwuwarstwowej celulozy , przeznaczony do jedn.użycia; perforacja co 50cm | szt. | 100
11 | Medyczne spodenki j.uż.do kolonoskopii z dziurą z tylu, z włókniny SMS o gramaturze 28 - 35g/m², niebieskie | szt. | 1000
12 | Komplet pościeli jednorazowej z włókniny w skład wchodzi prześcieradło , poszwa i poszewka, kolor zielony lub biały do wyboru przez zamawiającego Poszewka 75x90 Prześcieradło 210x150 Poszwa 200x150 | kpl. | 350
13 | Ubranie operacyjne chirurgiczne jednorazowego użytku, w kolorze niebieskim, składające się z bluzy i spodni, do stosowania przez personel medyczny na bloku operacyjnym, z włókniny typu SMS o gramaturze 40 g/m2, antystatyczne, dekolt V obszyty białą lamówką, 3 kieszenie duże, jedna u góry, dwie na dole bluzy, dół nogawek spodni podwinięty, wygodne wszywane rękawy, spodnie z paskiem- ze wszytymi trokami, rozmiar od XS do XXXL. Ubranie chirurgiczne spełnia wymagania użytkowe dla odzieży dla bloków operacyjnych wg normy PN-EN 13795. Ubrania pakowane pojedynczo, opakowanie foliowe - sposób zapakowania umożliwiający indywidualny dobór rozmiaru, wszyta metka z rozmiarem. Rozm: S,M,L,XL,XXL | kpl. | 300
WARTOŚĆ BRUTTO:
PAKIET nr 18: Ekstraktor wielorazowego użytku, stapler skórny
Lp | OPIS | j.m. | il. na rok | Ilośc szt.w op. | Vat | Cena brutto za jedn.miary | Wartość. brutto | Nazwa handlowa produktu, rozmiar, producent, nr katalogowy
1 | Ekstraktor wielorazowego użytku do zdejmowania unikatorów skórnych metalowych | szt | 2
2 | Stapler skórny jednorazowego użytku z 35 zszywek metalowych załadowanych w przeźroczystym magazynku ze wskaźnikiem ilości pozostałych zszywek . Rozmiar zszywki 3,9mmx6,8mm lub 4,0mm x 6,4mm średnica 0,58mm lub 0,55mm w opakowaniu a 10 szt. | op. | 86
WARTOŚĆ BRUTTO:
PAKIET nr 19: Staplety, ładunki do staplerów
Lp | OPIS | j.m. | il. na rok | Ilośc szt.w op. | Vat | Cena brutto za jedn.miary | Wartość. brutto | Nazwa handlowa produktu, rozmiar, producent, nr katalogowy
1 | Stapler okrężny z łamanym trzpieniem długość ramienia 22cm Nr 25 op.a3szt | op. | 1
1 | Stapler okrężny nr 21 długosć ramienia 22cm op.a3szt | op. | 1
1 | Stapler okrężny z łamanym trzpieniem nr 28 długość ramienia 22 , 35cm op.a 3szt | op. | 1
1 | Stapler okrężny z łamanym trzpieniem nr 31 długość ramienia 22 i 35 op.a 3szt | op. | 2
5 | Stapler okrężny z łamanym trzpieniem nr 33 długość ramienia 22 i 35 op.a 3szt | op. | 1
6 | Stapler liniowy dł. 90mm typu GIA stalowy wielorazowego użytku autoklawowalny Dzierżawa | mies. | 12
7 | Ładunek dł. 90mm jednorazowego użytku z wbudowanym nożem do staplera wielorazowego użytku typu GIA zawierający zszywki stalowe wysokość zszywki przed zamknięciem 3,8mm | szt | 30
8 | Stapler liniowy 45 mm kilkakrotnego użytku ładowany z technologią zszywania kierunkowego wykonujący szew w postaci linii tytanowych zszywek ułożonych naprzemiennie wymiary zszywki 4x35mm | szt | 2
9 | Ładunek do staplera liniowego 45mm pozwalający wykonać szew w postaci podwójnej linii tytanowych zszywek ułożonych naprzemiennie , zszywki spłaszczone po zamknięciu zszywka przyjmuje kształt litery b wymiary zszywki 4x35mm | szt | 6
10 | Stapler liniowy 45 mm kilkakrotnego użytku ładowany technologią zszywania kierunkowego wykonujący szew w postaci linii tytanowych zszywek wymiar zszywki 4x4,8mm | szt | 3
11 | Ładunek do staplera liniowego 45mm pozwalający wykonać szew w postaci podwójnej linii tytanowych zszywek ułożonych naprzemiennie , zszywki spłaszczone tytanowe po zamknięciu zszywka przyjmuje kształt litery b , wysokość 2mm wymiary zszywki 4x4,8mm | szt | 12
12 | Stapler liniowy 80mm ładowany do 8 strzałów , zszywki tytanowe spłaszczone wysokość zszywek 4,8mm gumowana rękojeść brak pinu na ładunku system zabezpieczający przed przedwczesnym wystrzeleniem plastikowa osłona noża | szt | 5
13 | Ładunek do staplera liniowego z nożem, długość 80mm, zszywki tytanowe spłaszczone na całej długości , brak pinu na ładunku, wysokość zszywek 4,8mm, nóż w ładunku, plastikowa osłona noża | szt | 12
14 | Stapler liniowy 80mm ładowany do 8 strzałów , zszywki tytanowe spłaszczone na całej długości wysokość zszywek 3,8mm gumowana rękojeść , system zabezpieczający przed przedwczesnym wystrzeleniem ładunku plastykowa osłona noża uruchamianie po wystrzeleniu ładunku | szt | 2
15 | Ładunek do staplera liniowego 80mm z nożem, dł. 80mm, zszywki tytanowe spłaszczone , wysokość zszywek 3,8mm , nóż w ładunku plastykowa osłona noża | szt | 12
16 | Stapler liniowy 60mm kodowany do 8 strzałów zszywki tytanowe spłaszczone wysokość zszywek 4,8mm , gumowana rękojeść , brak pinu naładunku, system zabezpiecający przed przedwczesnym wystrzeleniem , plastykowa osłona noża | szt | 4
17 | Ladunek do staplera liniowego z nożem 60mm zszywki tytanowe spłaszczone na całej długości brak pinu na ładunku , wysokość zszywek 4,8mm i 3,8mm , nóż w ładunku plastikowa osłona noża | szt | 18
18 | Stapler liniowy 60 mm kilkakrotnego użytku ładowany z technologią zszywania kierunkowego wykonujący szew w postaci linii tytanowych zszywek ułożonych naprzemiennie wymiary zszywki 4x35mm | szt | 2
19 | Ładunek do staplera liniowego 60mm pozwalający wykonać szew w postaci podwójnej linii tytanowych zszywek wymiar zszywki 4x35mm | szt | 6
20 | Stapler liniowy 60 mm kilkakrotnego użytku ładowany technologią zszywania kierunkowego wykonujący szew w postaci linii tytanowych zszywek ułożonych naprzemiennie . po zamknięciu zszywka przyjmuje kształt zbliżony do litery b wysokość 2,0mm wymiary zszywki 4x4,8mm | szt | 2
21 | Ładunek do staplera liniowego 60mm pozwalający wykonać szew w postaci podwójnej linii tytanowych zszywek ułożonych naprzemiennie, zszywki spłaszczone tytanowe po zamknięciu zszywka przyjmuje kształt litery b , wysokość 2mm wymiary zszywki 4x4,8mm | szt | 12
22 | Stapler laparoskopowy średnicy 12mm dł. Ramienia 15 i 5cm kilkukrotnego użytku podczas jednego zabiegu z możliwością podłączenia ładunków z artykulacją lub bez , średnicy 12mm długość ramienia 15 i 5cm | szt | 6
23 | Ładunek do staplera liniowego laparoskopowego 60mm, z systemem 3 wysokości zszywki w ładunku (2,0; 2,5; 3,0mm). Do tkanki standardowej | szt | 6
24 | Ładunek do staplera liniowego laparoskopowego reticularny 60mm wysokość zszywki przed zamknięciem 4,8mm zielony | szt | 6
25 | Ładunek do staplera liniowego retikularny 60mm wysokość zszywki przed zamknięciem 3,5mm zielony | szt | 12
26 | Ładunek do laparoskopowego staplera liniowego retikularny 45mm wysokość zszywki przed zamknięciem 3,5mm niebieski | szt | 12
27 | Ładunek prosty do staplera laparoskopowego liniowego 60 mm do tkanki standardowej wysokość zszywki 4,8 mm po zamknięciu 2,0mm (op.6szt.) | op. | 2
28 | Ładunek prosty do staplera laparoskopowego liniowego 60mm do tkanki standardowej wysokość zszywki przed zamknięciem 3,5mm po zamknięciu 1,5mm (op.6szt.) | op. | 1
29 | Ładunek prosty do laparoskopowego staplera liniowego 45mm do tkanki standardowej wysokość zszywki 4,8mm i 3,5mm po zamknięciu 2,0mm (op.6szt.) | op. | 2
30 | Ładunek do staplera liniowego laparoskopowego reticularny 45mm wysokość zszywki przed zamknięciem 4,8mm zielony (op.6szt.) | op. | 2
31 | Ładunek do staplera liniowego laparoskopowego reticularny 45mm wysokość zszywki przed zamknięciem 2,5mm biały | szt | 12
32 | Ładunek do staplera liniowego laparoskopowego 45 i 60mm z systemem 3 wysokości zszywki w ładunku do tkanki standardowej 2,0 , 2,5 , 3,0mm | szt | 12
33 | Ładunek do staplera liniowego 45 i 60mm laparoskopowego z systemem 3 wysokości zszywki w ładunku do tkanki grubej , wysokość zszywki 3,0 , 3,5 , 4,0mm | szt | 12
WARTOŚĆ BRUTTO:
PAKIET nr 20: Mocowanie rurki tracheostomijnej
Lp | OPIS | j.m. | il. na rok | Ilośc szt.w op. | Vat | Cena brutto za jedn.miary | Wartość. brutto | Nazwa handlowa produktu, rozmiar, producent, nr katalogowy
1 | Mocowanie rurki tracheostomijnej pasek mocujący do rurki tracheostomijnej z możliwością regulacji długości, duży wykonany z materiału Vecro, jałowe, jednorazowego użytku. | szt | 150
WARTOŚĆ BRUTTO:
PAKIET nr 21: Trokary, kaniule do trokar, igła Veresa
Lp | OPIS | j.m. | il. na rok | Ilośc szt.w op. | Vat | Cena brutto za jedn.miary | Wartość. brutto | Nazwa handlowa produktu, rozmiar, producent, nr katalogowy
1 | Trokar 5,5mm wielorazowego użytku kaniula plastikowa, gwintowana, rozbieralny, autoklawowalny | szt | 10
2 | Kaniula plastikowa gwintowana do trokara śr. 5,5mm MP-0134 3szt | szt | 5
3 | Trokar 11mm wielorazowego użytku kaniula plastikowa, gwintowana, rozbieralny, autoklawowalny | szt | 1
4 | Kaniula plastikowa gwintowana do trokara śr. 11mm MP-0135 1szt | szt | 3
5 | Narzędzie do zamykania otworów po trokarach laparoskopowych bezpiecznie penetrujące powłoki skórne (szydełko jednorazowego użytku) | szt | 25
6 | Igła Veresa jednorazowa, sterylna, z wirtualnym wskażnikiem informującym o penetracji ostrą krawędzią igły, z zaworem insuflacyjnym; złącze typu luer męskie-żenskie w komplecie, długość 120mm i 150mm, op.a 25szt. | op. | 2
WARTOŚĆ BRUTTO:
PAKIET nr 22: Uszczelki do trokarów:
Lp | OPIS | j.m. | il. na rok | Ilośc szt.w op. | Vat | Cena brutto za jedn.miary | Wartość. brutto | Nazwa handlowa produktu, rozmiar, producent, nr katalogowy
1 | Uszczelka wewnętrzna welorazowego uż. 5-8mm | szt | 10
2 | Uszczelka zewnętrzna 5-5,5mm do trokara laparaoskopowego wielorazowego uż. | szt | 20
3 | Uszczelka zewnętrzna 11mm do trokara laparoskopowego wielorazowego uż. | szt | 10
4 | Uszczelka wewnętrzna do trokara laparoskopowego wielorazowego uż.10-12,5mm | szt | 10
5 | Uszczelka O-Ring duży 10-12,5mm do trokara laparoskopowego wielorazowego uż. | szt | 10
6 | Uszczelka typu o-Ring wielorazowego uż.przy zaworze 5-8mm | szt | 10
WARTOŚĆ BRUTTO:
PAKIET nr 23: Uszczelka do trokara typu Rudolf
Lp | OPIS | j.m. | il. na rok | Ilośc szt.w op. | Vat | Cena brutto za jedn.miary | Wartość. brutto | Nazwa handlowa produktu, rozmiar, producent, nr katalogowy
1 | Uszczelka silikonowa wewnętrzna do trokara lap.wielorazowego uż.typu Rudolf | szt | 20
WARTOŚĆ BRUTTO:
PAKIET nr 24: Pompa laparoskopowa
Lp | OPIS | j.m. | il. na rok | Ilośc szt.w op. | Vat | Cena brutto za jedn.miary | Wartość. brutto | Nazwa handlowa produktu, rozmiar, producent, nr katalogowy
1 | Pompa laparoskopowa jednorazowa uchwyt ssąco płuczący wyposażony w zawór płukanie i zawór ssanie z możliwoscią regulacji , zasilanie bateryjne , możliwość zastosowania końcówek 5 i 10 mm , przepływ 4L/min , ciśnienie płukania 620mHg | szt | 112
WARTOŚĆ BRUTTO:
PAKIET nr 25: Akcesoria do ssaka Medela
Lp | OPIS | j.m. | il. na rok | Ilośc szt.w op. | Vat | Cena brutto za jedn.miary | Wartość. brutto | Nazwa handlowa produktu, rozmiar, producent, nr katalogowy
1 | Dren do ssaka Basic 30 Medela silikonowy autoklawowalny z łącznikiem 1,5m długości | szt | 20
2 | Filtry do ssaka Basic 30 Medela z przyłączem Medela | szt | 120
3 | Pokrywa do pojemnika 2 litrowego do ssaka Medella z klipsami | szt | 4
4 | Zbiornik do ssaka Basic 30 Medela poj. 2l autoklawowalny w temp. 1340 C z widoczną skalą wykonany z nietłukącego się polisulfonianu | szt | 4
5 | Klips do pokrywy do ssaka Medela | szt | 10
WARTOŚĆ BRUTTO:
PAKIET nr 26: Żele, papiery Ekg, Usg
Lp | OPIS | j.m. | il. na rok | Ilośc szt.w op. | Vat | Cena brutto za jedn.miary | Wartość. brutto | Nazwa handlowa produktu, rozmiar, producent, nr katalogowy
1 | Żel do echa serca op.0,5l | op. | 20
2 | Żel do USG 0,5l/KTG | op. | 430
3 | Żel do USG hypoalergiczny op.500ml | op. | 100
4 | Żel do EKG poj. 250ml | op. | 14
5 | Żel do defibrylatora 250ml | op. | 23
6 | Papier termoczuły do Videoprintera K61/B-CE KP 61B-CE do echa serca | szt. | 4
7 | Papier do videoprintera Mitsubihi 110x21/K61B - papier kompatybilny z urządzeniem Mitsubihi Elektric model P93E o rozmiarze 110x21m błyszczący | rol. | 50
8 | Papier do defibrylatora PIC 40 gładki o rozmiarze 50mm x 30m | szt. | 20
9 | Papier do defibrylatora Artema Cardio Aid | szt. | 80
10 | Papier termiczny do defibrylatora Zolle 90x90x200 | szt. | 20
11 | Papier do defibrylatora Life Pack 12, rozm. 107x25 | szt. | 40
12 | Papier do defibrylatora Beneheart D6 80mmx25 | szt. | 20
13 | Papier do EKG Ascard w rolkach 104x40 z nadrukiem | rol. | 100
14 | Papier do EKG do aparatu Ascard 112mm x 25 | szt. | 370
15 | Papier do EKG BTL 08 LT ECG 210mmx25m rolka | szt. | 50
16 | Papier do EKG BTL 08 MT+ (112mm x 25m) | szt. | 100
17 | Papier do EKG Mortara Eli 150, składanka termiczna 108x140mm. Op: ryza 200 kart | op. | 20
18 | Papier do Ekg Hellige 13x13,5 składany z nadrukiem | szt. | 10
19 | Papier do aparatu EKG BeneHeart R12 210x295mm,150 kartek, nadruk czerwona kratka | szt. | 30
20 | Papier do drukarki Life Pack 20E 50mmx260cm a 3rolki | szt. | 35
21 | Papier termiczny szer. 110mm kompatybilny z drukarką do badań urodynamicznych Helix dł. 30m | rolka | 70
22 | Papier do drukarki termicznej szer. 80mm | szt. | 2
23 | Papier do drukarki termicznej szer.57mm - rolka | szt. | 40
24 | Papier termiczny do analizatora param.krytycz. ABL00 | rol. | 50
25 | Papier do KTG Pacard-For M 1911A do rejestracji zapisów kardiotokograficznych skalowany kPa 0-12 , tętno płodu 50-250 150x100 | szt. | 50
26 | Papier do KTG FC 1400 216mmx30m rolka papieru do telefaksu z przeznaczeniem jako papier rejestracyjny do kardiotokografu firmy Bionet o rozm. 216mmx30m zwinięty na plastikowej rurce w przekroju Ø 12mm | szt. | 30
WARTOŚĆ BRUTTO:
PAKIET nr 27: Akcesoria do pompy artroskopowej jednorazowy firmy Artrex
Lp | OPIS | j.m. | il. na rok | Ilośc szt.w op. | Vat | Cena brutto za jedn.miary | Wartość. brutto | Nazwa handlowa produktu, rozmiar, producent, nr katalogowy
1 | Dren do pompy artroskopowej jednorazowy firmy Artrex składający się z kasety wpięcia pod worki z płynem oraz blokady na optykę | szt | 100
2 | Dren do pompy artroskopowej firmy Artrex , dobowy składającego się z kasety i wpięcia pod worki z płynem | szt | 250
3 | Dren do pompy artroskopowej firmy Artrex jednorazowy do pacjenta składającego się z uchwytu śrubowego pod kasetę oraz blokady na optykę | szt | 720
WARTOŚĆ BRUTTO:
PAKIET nr 28: Części zużywalne do urządzenia CPAP
Lp | OPIS | j.m. | il. na rok | Ilośc szt.w op. | Vat | Cena brutto za jedn.miary | Wartość. brutto | Nazwa handlowa produktu, rozmiar, producent, nr katalogowy
1 | Podgrzewany układ oddechowy jednorazowego użytku do aparatu resuscytacji noworodka Układ podgrzewany ze złączką T przeznaczony do zapewnienia odpowiednich wartości ciśnienia PEEP i PIP podczas resuscytacji niemowląt przy prędkości przepływu w zakresie 8-15 L/min. Kompatybilny z resuscytatorem Baby Puff 1020 . Długość linii wdechowej 130cm . Dren łączący resuscytator z nawilżaczem o długości 60cm . Przekrój drenów 10mm , przekrój zastawki PEEP 15mm . Linia wdechowa wyposażona w spiralną grzałkę | szt. | 10
2 | Komora nawilżająca Uniwersalna samonapełniająca się komora do nawilżacza dla noworodków posiadająca dwa pływaki zabezpieczające przed przedostaniem się wody do układu oddechowego . Komora kompatybilna z nawilżaczem Fisher§Paykel MR 10. Posiadająca zintegrowany nierozłączalny dren zaopatrzony w nakłuwacz z systemem odpowietrzającym . Otwór wejścia 22mm M (zewnętrzna średnica), otwór wyjścia 22mm M (zewnętrzna średnica) | szt. | 5
3 | Układ oddechowy dla noworodka jednorazowego użytku do aparatu resuscytacji niepodgrzewany. Układ zawierający : Ramię wdechowe niepodgrzewane , długość linii wdechowej min. 145cm , na końcu układu musi znajdować się zastawka PEEP . Wejście do zastawki o parametrach : 15mm średnica wewnętrzna , 19mm średnica zewnętrzna . Układ ze złączką T przeznaczony jest do zapewnienia odpowiednich wartości ciśnienia PEEP i PIP podczas resuscytacji niemowląt przy prędkości przepływu w zakresie 5-15 L/min. Układ kompatybilny z resuscytatorem Baby Puff 1020 . | szt. | 20
4 | Noworodkowe kaniule donosowe jednorazowe , kompatybilne z drenami do kaniuli donosowych z systemu podającego gaz w funkcji CPAP; bąbelkowy przekrój wylotu gazu z kaniuli 4,5 i 5 ; rozstaw kaniuli 4,0mm | szt. | 10
5 | Noworodkowe kaniule donosowe 4,0x3,0mm jednorazowe kompatybilne z drenami do kaniuli donosowych systemu podającego gaz w funkcji CPAP; bąbelkowy przekrój wylotu gazu z i kaniuli 4,0mm, rozstaw kaniuli 3,0mm | szt. | 5
6 | Czapeczka na głowę noworodka kompatybilna z noworodkowymi drenami do kaniuli donosowych z systemem podającego gaz z CPAP bąbelkowy rozm. 29cm - 36cm | szt. | 5
7 | Termometr do systemu podającego gaz pakowany pojedynczo kompatybilny z systemem podającym gaz w CPAP bąbelkowy | szt. | 10
8 | Komplet 3 drenów z łącznikiem Y do wykorzystania w urządzeniu CPAP bąbelkowy | szt. | 3
9 | Noworodkowy system podający gaz jednorazowego użytku do funkcji CPAP bąbelkowy posiadający spiralną grzałkę w drenie na linii wdechowej z dwoma kolorami rur odróżniającymi wdech i wydech , wejście w grzałce musi zawierać trójkątne wcięcie , takie aby umożliwiało podłączenie czynnika temp. Stosowanego również do modelu nawilżacza RR 850 Fisher 8 Paykel , komplet musi zawierać komorę z automatycznym pobraniem wody , posiadający dwa pływaki zabezpieczające przed przedostaniem się wody do układu oddechowego , komplet musi zawierać zawór ciśnienia bezpieczeństwa oraz generator CPAP | szt. | 5
10 | Noworodkowe dreny do kaniuli donosowych jednorazowego użytku kompatybilne z systemem podającym gaz w funkcji CPAP bąbelkowy uniwersalne o rozm. 100mm | szt. | 5
11 | Okulary do fototerapii jednorazowego użytku dla noworodków jednoczęściowe , wykonane z rozciągliwego spójnego materiału . Elementy tworzywa po rozpakowaniu nie mogą wystawać na zewnątrz struktury . Specjalna osłona na oczy musi chronić przed szkodliwym działaniem światła , podczas gdy opaska okularów na główkę dziecka przepuszcza lecznicze promienie . Materiał nie zawierający lateksu zmniejszający do minimum ryzyko podrażniania skóry dziecka (odparzenia , alergie , wysypka ) . Szerokość opaski 60mm , zapinane na potylicy z możliwością regulacji ( zapięcia na rzepy ) . W kształcie litery Y , która pozwala na dopasowaniu się okularki do każdego kształtu głowy . Dla noworodków o obwodzie główki od 30-38cm . | szt. | 30
WARTOŚĆ BRUTTO:
PAKIET nr 29: Pieluchomajtki dla dorosłych
Lp | OPIS | j.m. | il. na rok | Ilośc szt.w op. | Vat | Cena brutto za jedn.miary | Wartość. brutto | Nazwa handlowa produktu, rozmiar, producent, nr katalogowy
1 | Pieluchomajtki dla dorosłych, oddychające na całej powierzchni produktu, zawierające: wkład chłonny absorbujący mocz z zawartością substancji neutralizującej zapach; falbanki oraz barierki wewnętrzne zapewniające zapobieganie wypływu moczu i kału; co najmniej jeden ściągacz taliowy; przylepcorzepy wielokrotnego użytku oraz wskaźnik chłonności (zużycia produktu) w postaci min. jednego żółtego paska zmieniającego kolor pod wpływem moczu. Wymagane przedłożenie karty produktowej/technicznej w całości jawnej dla Zamawiającego oraz innych Wykonawców potwierdzające parametry.
a | Pieluchomajtki oddychające rozm. M (a'30 szt.): • Chłonność wg normy ISO lub równoważnej minimum 2400 ml, • Rekomendowany obwód 73-122 cm • Obwód produktu bez rozciągania wg szerokości - min. 130 cm | op. | 660
b | Pieluchomajtki oddychające rozm. L (a'30 szt.): • Chłonność wg normy ISO lub równoważnej minimum 2750 ml, • Rekomendowany obwód bioder 92-144 cm • Obwód produktu bez rozciągania wg szerokości – min. 160 cm | op. | 800
c | Pieluchomajtki oddychające rozmiar XL (a'30 szt.): Chłonność wg normy ISO lub równoważnej minimum 2750 ml, • Rekomendowany obwód pasa/bioder 110-160 cm • Obwód produktu bez rozciągania wg szerokości – min. 160 cm | op. | 50
WARTOŚĆ BRUTTO:
PAKIET nr 30: Akcesoria do endoskopii
Lp | OPIS | j.m. | il. na rok | Ilośc szt.w op. | Vat | Cena brutto za jedn.miary | Wartość. brutto | Nazwa handlowa produktu, rozmiar, producent, nr katalogowy
1 | Prowadnica do dróg żółciowych jednorazowego użytku do dróg żółciowych , dwukolorowa , średnica 0,35 , długość 450cm , powłoka hydrofilna 5cm , końcówka prosta lub zagieta | szt | 80
2 | Sfinkterotom 3-kanałowy (papilotom) oddzilne kanały do prowadnika , drutu tnącego i iniekcji środka kontrastującego , stabilne ustawienie drutu tnącego , system dystalnego oznakowania ułatwiający sfinkterotomię . Średnica 2,2mm , długość robocza 2000mm , długości cięciwy tnącej 20mm , 25mm , 30mm . Jednorazowy | szt | 50
3 | Pętla do polipectomii , srednica petli 15mm , 20mm, 25mm, 35mm jednorazowa , owalna , pleciony drut standardowy 0,43-0,47mm , długość robocza 2300mm ; | szt. | 500
4 | Szczotki do czyszczenia endoskopów jednorazowe , dwustronne | szt. | 200
5 | Stent ( proteza ) polietylenowy do drenażu dróg żółciowych 8,5Fr nie przepuszczający promieni RTG , zwężona dalsza końcówka ułatwiająca wprowadzenie do przewodu żółciowego, listki mocujące i otwory boczne zapobiegające przemieszczaniu się stentu i zwiększające przepływ żółci . Odległość pomiędzy listkami bocznymi 70mm , 90mm i 120mm | szt | 20
6 | Stent ( proteza ) polietylenowy do drenażu dróg żółciowych 10 Fr nie przepuszczający promieni RTG , zwężona dalsza końcówka ułatwiająca wprowadzenie do przewodu żółciowego , listki mocujące i otwory boczne zapobiegające przemieszczaniu się stentu i zwiększające przepływ żółci . Odległość pomiędzy listkami bocznymi 70mm, 90mm i 120mm | szt | 20
7 | Zestaw do wprowadzania protez 8,5 konwencjonalny jednorazowy . Końcówka nie przepuszczająca promieni RTG . W zestawie cewnik prowadzący i popychacz . Długość robocza 2200mm | szt | 20
8 | Zestaw do wprowadzania protez 10Fr konwencjonalny jednorazowy . Końcówka nie przepuszczająca promieni RTG . Zestaw zawierający cewnik prowadzący i popychacz . Długość robocza 2200mm | szt | 20
9 | Koszyk do usuwania złogów jednorazowy . 4-ramienny , wariant obrotowy , umożliwiający łatwe chwytanie kamieni z prowadnikiem , ułatwiającym przejście poza kamień , zaokrąglona końcówka z portem iniekcyjnym . Minimalna średnica kanału roboczego 2,8mm , długość robocza 2000mm , kształt trapezoidalny lub dormia | szt | 50
10 | Balon do usuwania złogów jednorazowy . Trójkanałowy , trójstopniowy z możliwością pompowania balonu do trzech rozmiarów 9mm , 13mm , 16mm , długość robocza 2000mm . Współpracujący z prowadnikiem 035 | szt | 50
11 | Igła endoskopowa jednorazowa , port do iniekcji w osi narzędzia . Mechanizm blokujący igłę . Igła ze stali nierdzewnej z końcówką ściętą pod kątem 15” | szt | 200
12 | Olejek silikonowy do smarowania akcesoriów endoskopowych | szt | 10
13 | Szczypce biopsyjne do gastroskopu wielorazowego użycia srednica 2,3mm, długość 160cm , łyżeczki owalne z okienkiem z igłą lub bez igły | szt | 10
14 | Szczypce biopsyjne do kolonoskopu wielorazowe srednica 2,3mm , długość 230cm , łyżeczki owalne z okienkiem z igłą lub bez igły | szt | 10
15 | Szczypce biopsyjne do gastroskopu i kolonoskopu jednorazowego użytku dł robocza 160 i 230 cm, śr szczęk 2,3 mm szerokośćotwarcia szczęk 6-7 mm, łyżeczki owalne z okienkiem z igłą i bez igły | szt | 1000
16 | Ustnik endoskopowy jednorazowy nie zawierający lateksu | szt | 500
17 | Ustnik endoskopowy wielorazowy | szt | 50
18 | Wielorazowe szczypce biopsyjne ułatwiający zakotwiczenie , łyżeczki standardowe z okienkiem z możliwością pobrania większej objętości tkanki . Minimalna srednica kanału roboczego 2,8mm , długość robocza 1950-2300 . Wygładzenie odcinka dystalnego części spiralnej kleszczyków zmniejszającego ryzyko zużycia kanału roboczego srednica narzędzia 2,3mm. Owalne, kubełkowe | szt | 5
19 | Wielorazowe szczypce biopsyjne typu „szczęki aligatora ” lyżeczki ząbkowane (aligatorki) z możliwością pobrania większej objętości tkanki. Minimalna srednica kanału roboczego 2,8mm , długość robocza 1950-2300 .Wygładzenie odcinka dystalnego części spiralnej kleszczyków zmniejszającego ryzyko zużycia kanału roboczego srednica narzędzia 2,3mm. Owalne, zębate | szt | 5
20 | Uszczelka do kanału biopsyjnego | szt. | 100
21 | Klipsownica endoskopowa jednorazowego użytku (z kompatybilnym klipsem) z funkcją rotacji, z możliwością jednokrotnego zamknięcia klipsa, rozpiętość ramion klispa 11 mm. | szt | 30
WARTOŚĆ BRUTTO:
PAKIET nr 31: SYSTEM ZAMKNIĘTY DO POBIERANIA KRWI
Lp | OPIS | j.m. | il. na rok | Ilośc szt.w op. | Vat | Cena brutto za jedn.miary | Wartość. brutto | Nazwa handlowa produktu, rozmiar, producent, nr katalogowy
1 | Probówka lub probówko – strzykawka do surowicy z aktywatorem wykrzepiania o poj. 9 – 10 ml system zamknięty Ø do 16,5 mm, wysokość do 100 mm | szt | 3700
2 | Probówka lub probówko – strzykawka do surowicy krwi z aktywatorem wykrzepiania o poj. 5,0 – 8,0 ml system zamknięty Ø do 13 mm wysokość do 100 mm | szt | 32000
3 | Probówka lub probówko – strzykawka do morfologii z wersenianem dipotasowym o poj. 2-3 ml system zamknięty średnica do 13 mm wysokość do 75 mm | szt | 25000
4 | Probówka lub probówko – strzykawka do badań koagulologicznych z cytrynianem sodowym 0,109M (3,2%) o poj. 1,5-3 ml, system zamknięty | szt | 15100
5 | Probówka lub probówko – strzykawka do OB. z cytrynianem sodowym 0,109M (3,2%)o poj. 1,5-6,0ml system zamknięty, metoda logarytmiczna. | szt | 5000
6 | Igły systemowe do pobierania krwi przeziernikowe (z wizualizacją) o wlk. 20G zgodne z systemem pobierania z posiadające przeźroczystą kaniulę w postaci okienka weryfikacyjnego pozwalającego na weryfikację obecności w naczyniu | szt | 45000
7 | Igły systemowe do pobierania krwi przeziernikowe (z wizualizacją) o wlk. 21G zgodne z systemem pobierania z posiadające przeźroczystą kaniulę w postaci okienka weryfikacyjnego pozwalającego na weryfikację obecności w naczyniu | szt | 45000
8 | Probówka lub probówko – strzykawka do gazometrii z suchą heparyną litową balansowaną jonami wapnia sterylna pakowana pojedynczo poj. 1-3ml. | szt | 5200
9 | Probówka lub probówko – strzykawka do oznaczania poziomu glukozy system zamknięty z fluorkiem sodu i heparyną sodową pojemność do 2ml krwi i Ø do 13 mm , wys. do 75mm. | szt | 1500
10 | Multiadapter lub adapter typu luer z zaworem kompatybilny do jednorazowego systemu pobierania krwi. | szt | 8600
11 | Uchwyt do igieł systemowych jednorazowy, jeżeli jest wymagany do systemu | szt | 30650
12 | Statyw do OB. | szt | 2
13 | Mieszadło | szt | 1
Wymagania do pakietu: 1) Zamawiający wymaga szkoleń wdrażających system zamknięty po wygraniu przetargu - koszt szkolenia wliczony w cenę oferty . Probówka lub probówko-strzykawka wykonana z tworzywa sztucznego (do OB dopuszcza się szkło), zamknięta z bezwzględną szczelnością i możliwością powtórnego wykorzystania korków. Asortyment o dowolnym kodzie barwnym ISO 6710 lub EUN 14221 . W celu zachowania kombatybilności produktów wszystkie części składowe muszą pochodzić od tego samego producenta systemu . 2) Wszystkie probówki finalnie sterylizowane w końcowych opakowaniach metodą radiacyjną; ostateczna uzyskana klasa sterylnosci SAL≥6; 3) Konstrukcja probówki do koagulologii podwójnej ścianki (typu ,,sandwitch" lub ,,probówka w probówce"; 4) Okres przydatności probówek do użycia nie mniej niż 6m-cy od daty dostawy do Zamawiajacego. Data ważności nie ulega skróceniu po otwarciu najmniejszego opakowania handlowego; 5) Na uchwycie widoczna nazwa oferowanego systemu lub logo producenta. 6) Wszystkie probówki dostarczone w statywach jednorazowego uzytku, umożliwiajace pionowe przechowywanie.
WARTOŚĆ BRUTTO:
PAKIET nr 32: Probówki do surowicy z żelem, nakłuwacze, probówki do OB, nakłuwacze igłowe
Lp | OPIS | j.m. | il. na rok | Ilośc szt.w op. | Vat | Cena brutto za jedn.miary | Wartość. brutto | Nazwa handlowa produktu, rozmiar, producent, nr katalogowy
1 | Probówki z PP z przyspieszaczem wykrzepiania lub żelem separującym, kapilarą z PP, mikrometoda, pojemność 200-300ml | szt. | 1800
2 | Probówki z PP EDTA K2 kapilarą z PP , mikrometoda, pojemność 100-200µl | szt. | 1600
3 | Probówki z PP cytrynianem sodu , kapilarą i rurką z gumowa zatyczką, mikrometoda, pojemność 100 – 200ul | szt. | 200
4 | Probówki do zliczania retikulocytów z roztworem błękitu brylantowo – krezylowego, mikrometoda, pojemność poj. 50-200ul | szt. | 100
5 | Nakłuwacze automatyczne igłowe o średnicy igły 0,8mm (21G) i głębokości wkłucia 1,8mm | szt. | 1200
6 | Nakłuwacze do pobierania krwi do badań z drenów i probówek oraz nakrapiania krwi na płytę serologiczną z PP z igłą ze stali nierdzewnej | szt | 3000
7 | Nakłuwacz nożykowy do pobierania krwi włośniczkowej z piety dla noworodków i niemowląt dł. nacięcie 1,6mm szerokość ostrza 1,5mm Kąt ścięcia 550 | szt | 600
WARTOŚĆ BRUTTO:
PAKIET nr 33: Identyfikacyjna karta grup krwi
Lp | OPIS | j.m. | il. na rok | Ilośc szt.w op. | Vat | Cena brutto za jedn.miary | Wartość. brutto | Nazwa handlowa produktu, rozmiar, producent, nr katalogowy
1 | Karta z przeznaczeniem do trwałej dokumentacji wyników badań grup krwi, kompatybilna do drukarki EvolisTatoo (Identyfikacyjna karta grup krwi) | szt | 300
WARTOŚĆ BRUTTO:
PAKIET nr 34: Jednorazowe płyty do oznaczania grup krwi
Lp | OPIS | j.m. | il. na rok | Ilośc szt.w op. | Vat | Cena brutto za jedn.miary | Wartość. brutto | Nazwa handlowa produktu, rozmiar, producent, nr katalogowy
1 | Jednorazowe płyty do oznaczania grup krwi z tworzywa białego na ok. 30 testów, op. 100szt | op. | 10
WARTOŚĆ BRUTTO:
PAKIET nr 35: Zestaw do pobierania RKZ :
Lp | OPIS | j.m. | il. na rok | Ilośc szt.w op. | Vat | Cena brutto za jedn.miary | Wartość. brutto | Nazwa handlowa produktu, rozmiar, producent, nr katalogowy
1 | Kapilary do gazometrii (do badania równowagi kwasowo-zasadowej) z heparyną litową, poj.100-150µl | szt | 4500
2 | -mieszadełka do kapilar do gazometrii o poj. 100µl | szt | 2500
3 | -koreczki do kapilar do gazometrii o poj. 100µl | szt | 4250
WARTOŚĆ BRUTTO:
PAKIET nr 36: Akcesoria używane w recepturze aptecznej:
Lp | OPIS | j.m. | il. na rok | Ilośc szt.w op. | Vat | Cena brutto za jedn.miary | Wartość. brutto | Nazwa handlowa produktu, rozmiar, producent, nr katalogowy
1 | Butelka apteczna oranżowa 300ml | szt | 50
2 | Butelki szklane z nakrętkami szkło oranżowe | szt.
a | 1000ml |  | 40
bc | 500ml |  | 30
d | 200ml |  | 30
e | 100ml |  | 30
f | 50ml |  | 10
g | 20ml |  | 10
3 | Zlewki szklane apteczne | szt.
a | 500ml |  | 2
b | 200ml |  | 2
c | 100ml |  | 2
4 | Mieszadło stałe do unguatora do tuby poj. 200/280ml | szt. | 2
5 | Torebki recepturowe białe op.a 100szt | op.
a | 12x17cm |  | 10
b | 10x15cm |  | 5
c | 10x7x26cm |  | 10
6 | Etykiety samoprzylepne ,,do użytku zewnętrznego" pomarańczowe rozmiar 6x4 cm op.a50szt | op. | 20
7 | Tuby pojemnik na masci do unguatora 200/280ml z tłokiem | szt. | 200
8 | Etykiety apteczne samoprzylepne czarne trucizna 3,5x2cm op.a 100szt | op. | 1
9 | Nakrętka na butelkę sr. 28mm op.10szt | op. | 5
10 | Lejek szklany śr. 15cm szkło | szt. | 1
11 | Pudełko apteczne na masci A typ VII 220ml/200g | szt. | 100
12 | Etykiety apteczne samoprzylepne białe ,,wewnętrznie” 6x4cm op. 50szt | op. | 6
13 | Łyżeczki apteczne 110mm | szt. | 2
14 | Łopatko łyżeczka | szt.
a | 160mm |  | 1
b | 180mm |  | 1
15 | Łopatka do twardych podłoży maściowych 260mm | szt | 2
16 | Etykiety opisowe pomarańczowe zewnętrznie rozm. 5x18cm tzw. sygnatury | szt | 250
WARTOŚĆ BRUTTO:
PAKIET nr 37: SYSTEM DO WERTEBROPLASTYKI:
Lp | OPIS | j.m. | il. na rok | Ilośc szt.w op. | Vat | Cena brutto za jedn.miary | Wartość. brutto | Nazwa handlowa produktu, rozmiar, producent, nr katalogowy
1 | Zestaw do wertebroplastyki trzonów kręgosłupa piersiowego i lędźwiowego -kompozycja cementu : min 54% PMMA i min 45% ZrO2 -cement o podwyższonej gęstości i lepkości natychmiast po rozmieszaniu -czas zastygania cementu od zakończenia mieszania przy temperaturze 23 st. C – min. 14min -cement nieprzezierny dla promieni RTG (kontrast ZrO2) -igły przeznasadowe kierunkowe i diamentowe dostępne w dwóch średnicach : 11G i 13G -każda igła przeznasadowa pakowana sterylnie w osobnym opakowaniu Cały zestaw sterylny jednorazowy -strzykawka do podania cementu przystosowana do współpracy z podajnikiem pistoletowym -mieszalnik cementu z mechanizmem tłokowym -igła biopsyjna 13G kompatyblina z igłą nasadową 11G pakowana osobno , sterylna i jednorazowa Skład cementu : 1 cement , 1 komplet do mieszania i podawania cementu , 2 igły przeznasadowe do podania cementu , 1 igła biopsyjna | szt | 100
WARTOŚĆ BRUTTO:
PAKIET nr 38: Błont Rtg
Lp | OPIS | j.m. | il. na rok | Ilośc szt.w op. | Vat | Cena brutto za jedn.miary | Wartość. brutto | Nazwa handlowa produktu, rozmiar, producent, nr katalogowy
1 | Błony Rtg 35x43cm DI-AT op. 100szt. MP-0003 | op. | 45
WARTOŚĆ BRUTTO:
PAKIET nr 39: Akcesoria do aparatu Prismaflex:
Lp | OPIS | j.m. | il. na rok | Ilośc szt.w op. | Vat | Cena brutto za jedn.miary | Wartość. brutto | Nazwa handlowa produktu, rozmiar, producent, nr katalogowy
1 | Linia wapnia do systemu Prismaflex Ca 250 | szt. | 20
2 | Filtr ST 150 do aparatu do ciągłej terapii nerkozastępczej – pozaustrojowy obwód jednorazowego użytku (kapilarny). Skład zestawu : hemofiltr kapilarny, dreny, worek, kompatybilny z aparatem Prismaflex, dla dorosłych o wadze dla dorosłych o wadze 150-170kg | szt. | 12
3 | Cewnik dwuświatłowodowy do hemofiltracji - 24cm 13F (cewnik z podwójnym światłem rozmiar 13F, długość 24cm, kompatybilny z aparatem Prismaflex) | szt. | 5
4 | Cewnik dwuświatłowodowy do hemofiltracji - 15cm 11F (cewnik z podwójnym światłem rozmiar 11-13F o długości 15cm, kompatybilny z aparatem Prismaflex) |  | 5
5 | Worki spustowe do hemofiltracji kompatybilne z aparatem Prismaflex 5l | szt. | 20
6 | Worki spustowe do hemofiltracji kompatybilne z aparatem Prismaflex 9l | szt. | 20
7 | Strzykawka 50ml do podawania wapnia kompatybilna z systemem Prismaflex | szt. | 200
WARTOŚĆ BRUTTO:
PAKIET nr 40: Akcesoria położnicze
Lp | OPIS | j.m. | il. na rok | Ilośc szt.w op. | Vat | Cena brutto za jedn.miary | Wartość. brutto | Nazwa handlowa produktu, rozmiar, producent, nr katalogowy
1 | Próżnociąg położniczy – jałowy , jednorazowego użytku do wspomaganego porodu posiadający odpowiednio wyprofilowany uchwyt oraz atraumatyczną miseczkę z pompą wytwarzającą stabilne stałe podciśnienie przy minimalnym wysiłku z łatwo dostępnym zaworem zwalniającym próżnię z zaworem pomocniczym w postaci skrzydełek oraz czytelnym wskaźnikiem próżni w kształcie zegara . próżnociąg posiada miękkie miseczki dostępne w kształcie:
a | grzyba o średnicy 50mm | szt. | 20
b | dzwonu o średnicy 64 mm | szt. | 5
2 | Kateter do wprowadzania kontrastu w HSG , kateter składa się ze sztywnego przeźroczystego kielicha z centralnie umieszczoną stożkową kaniulę , dołączony do niego 22cm manipulator posiada 2 katetery z klamrami zaciskowymi u podstawy , zewnętrzny do podłączenia źródła próżni , wewnętrzny do wprowadzania kontrastu , zakończone końcówką Luer Lock , wewnętrzny kateter nieruchomy , rozmiary kielichów uszczelniających szyjkę macicy 20,25,30,35 mm pakowany pojedynczo | szt. | 20
3 | Aspirator ssący do biopsji endometrium sterylny z podwójnym tłokiem z bocznym otworem na końcu aspiratora posiadający możliwość oznaczania głębokości, miarka wzdłuż aspiratora, długość 262mm i średnicy 2,93mm | szt. | 50
WARTOŚĆ BRUTTO:
PAKIET nr 41: Alcesoria do Vigileo
Lp | OPIS | j.m. | il. na rok | Ilośc szt.w op. | Vat | Cena brutto za jedn.miary | Wartość. brutto | Nazwa handlowa produktu, rozmiar, producent, nr katalogowy
1 | Czujnik do pomiarów saturacji żylnej – czujnik oxymetrii do pomiaru saturacji żylnej do monitora rzutu minutowego serca MHM1E model Vigileo | szt | 2
2 | Czujnik do pomiaru rzutu serca Flo Trac – czujnik do pomiarów hemodynamicznych z wyjściem sygnału IBP do monitora rzutu minutowego serca MHM1E model Vigileo | szt | 20
WARTOŚĆ BRUTTO:
PAKIET nr 42: Czujnik do pomiaru rzutu serca
Lp | OPIS | j.m. | il. na rok | Ilośc szt.w op. | Vat | Cena brutto za jedn.miary | Wartość. brutto | Nazwa handlowa produktu, rozmiar, producent, nr katalogowy
1 | Czujnik do pomiaru rzutu serca z analizą kontroli fali tętna. Zstaw zawiera przetwornik do inwazyjnego pomiaru ciśnienia kompatybilny z aparatem Pulsion Flex | szt | 10
WARTOŚĆ BRUTTO:
PAKIET nr 43: Elektrody do defibrylatora
Lp | OPIS | j.m. | il. na rok | Ilośc szt.w op. | Vat | Cena brutto za jedn.miary | Wartość. brutto | Nazwa handlowa produktu, rozmiar, producent, nr katalogowy
1 | Elektrody do defibrylatora Zoll Pedi Padz II (Plus i Aed Pro) | szt.
a | dla niemowląt i dzieci do lat 8 - wymagany okres przydatności do użycia 18m-cy |  | 5
b | dla dorosłych |  | 20
WARTOŚĆ BRUTTO:
PAKIET nr 44: Elektrody i akcesoria
Lp | OPIS | j.m. | il. na rok | Ilośc szt.w op. | Vat | Cena brutto za jedn.miary | Wartość. brutto | Nazwa handlowa produktu, rozmiar, producent, nr katalogowy
1 | Gruszka do elektrody przyssawkowej | szt | 10
2 | Elektroda klipsowa do EKG | szt | 4
3 | Elektroda do elektrostymulacji obszarowej 10x5cm | szt. | 500
4 | Elektroda do elektrostymulacji punktowej 9x6cm | szt | 500
5 | Elektroda silikonowa
a | 10x6,5 cm | szt. | 20
b | 6 x 8cm
c | 6,5 x 6,5
6 | Elekrtoda gumowa 6 x 6cm do ap. GYMNA DUO 200, kpl.=2szt. | kpl. | 10
7 | Elektroda silikonowo węglowa 6x6cm kpl. 2szt | kpl. | 24
8 | Kieszenie do elektrod
a | 7x7cm | szt. | 150
b | 10,5x7cm |  | 80
c | 9x9cm |  | 80
d | 6,5 x 6,5cm |  | 100
9 | Elektrody płaskie silikonowe z wtykiem 4mm
a | 70x70mm | szt | 30
b | 70x105mm |  | 10
10 | Woreczki wiskozowe do elektrod
a | 70x70mm | szt | 30
b | 70x105mm |  | 10
WARTOŚĆ BRUTTO:
PAKIET nr 45: Elektrody do stymulacji
Lp | OPIS | j.m. | il. na rok | Ilośc szt.w op. | Vat | Cena brutto za jedn.miary | Wartość. brutto | Nazwa handlowa produktu, rozmiar, producent, nr katalogowy
1 | Elektrody do stymulacji Quik Combo Lifepak 20e , elektrody Edge system ze złączem Quik combo dla dorosłych , kabel dł. 60cm , okres trwałości 2 lata | szt | 4
2 | Elektroda do stymulacji do defibrylatora Life Pack 12, elektroda EDGE system ze złączem quik combo | szt. | 30
WARTOŚĆ BRUTTO:
PAKIET nr 46: Rękawy, papier, włóknina opakowaniowa do sterylizacji
Lp | OPIS | j.m. | il. na rok | Ilośc szt.w op. | Vat | Cena brutto za jedn.miary | Wartość. brutto | Nazwa handlowa produktu, rozmiar, producent, nr katalogowy
Lp | Rękawy do sterylizacji papierowo – foliowy bez fałdy o długości 200 m | op. | 5
1 | 7,5cm | op. | 12
a | 10cm | op. | 24
b | 12cm | op. | 24
c | 15cm | op. | 24
d | 20cm | op. | 12
e | 25cm | op. | 6
f | 30cm | op. | 4
g | 38 - 40cm | op. | 4
2 | Rękaw foliowo-papierowy 50cm płaski | metr | 200
WYMOGI DOTYCZĄCE RĘKAWÓW PAPIER- FOLIA: - - termozgrzewalne, folia co najmniej 7- warstwowa o parametrach zgodnych z PN EN 868-5, o wysokiej wytrzymałości na rozrywanie, - folia przezroczysta, umożliwiająca łatwą identyfikację zawartości, - szerokość fabrycznego zgrzewu min. 10 mm, zgrzew wielorowkowy, -zestaw wskaźników typu 1 do pary oraz EO umieszczony między warstwami laminatu lub pod folią na papierze w obrębie zgrzewu, -brak nadruków na powierzchniach przeznaczonych do bezpośredniego kontaktu z wyrobami pakowanymi, - nadruki w języku polskim (zgodnie z ustawą o wyrobach medycznych).
3 | Papier krepowy do sterylizacji zielony 75x75cm - gramatura 60g/m2, skład 100% celuloza, dopuszczony do sterylizacji parą wodną w temp. 134⁰, op.a 250 arkuszy. | op. | 12
4 | Papier krepowy do sterylizacji zielony 120x120cm - gramatura 60g/m2, skład 100% celuloza, dopuszczony do sterylizacji parą wodną w temp. 134⁰, op.a 100 arkuszy. | op. | 20
5 | Papier krepowy do sterylizacji biały naprzemiennie składany z zielonym 100x100cm-gramatura 60g/m², skład 100% celuloza, dopuszczony do sterylizacji parą wodną w temp.134⁰, op.a 250 arkuszy | op. | 8
6 | Włóknina opakowaniowa super mocna do użytkowania jako zewnętrzne i / lub wewnętrzne opakowanie dużych tac i bardzo ciężkich pakietów, również jako obłożenie stołu narzędziowego; super wysoka wytrzymałość na rozdarcie , przebicie , rozciąganie na sucho lub mokro - ponad 60% w obu kierunkach, wysoka przepuszczalność dla czynników sterylizacyjnych, odporna na przesiąkanie wody i alkoholi, wielowarstwowa. Skład włókien syntetycznych i polipropylenowych , gramatura nominalna 75g/m2, op.a 100arkuszy Zielona rozm. 120x120cm | op. | 20
7 | Włóknina opakowaniowa do sterylizacji do pakowania lekkich oraz średniociężkich zestawów do sterylizacji para wodną w 121 oraz 134 0 , do stosowania w połączeniu z papierem krepowym lub włókniną , również jako obłożenie stołu operacyjnego , do stosowania jako wewnętrzne lub zewnętrzne opakowanie . zgodna z wytycznymi normy ISO 11607-1:2006 , EN 868-2:1999, gramatura co najmniej 57g/m2 Zielona roz. 75x75cm op.a 250 szt. | op. | 14
WARTOŚĆ BRUTTO:
PAKIET nr 47: Akcesoria do sterylizacji
Lp | OPIS | j.m. | il. na rok | Ilośc szt.w op. | Vat | Cena brutto za jedn.miary | Wartość. brutto | Nazwa handlowa produktu, rozmiar, producent, nr katalogowy
1 | Włóknina opakowaniowa - pakowane naprzemiennie dwie włókniny w różnych kolorach o rozmiarach 100x100cm, op.a 200 arkuszy -jedna warstwa włókniny polipropylenowej o gramaturze min. 47g/m² włókien tworzywa sztucznego, druga włóknina polipropylenowa o gramaturze min. 60 g/m2, - obie włókniny spełniające wymogi norm EN ISO11607 oraz EN 868-2, | op. | 20
2 | Osłonki papierowe jednorazowe na rogi tac do sterylizacji –papierowe osłonki na rogi tac zabezpieczające opakowanie przed porwaniem, odporne na warunki sterylizacji w 1340C, gramatura papieru 270g/m2, rozmiar po rozłożeniu 100x100x50 mm, op. 600szt. | op. | 3
3 | Wielorazowe osłonki rogów tac sterylizacyjnych : – wielorazowe, silikonowe osłonki rogów tac zabezpieczające materiał opakowaniowy (papier, włóknina) przed uszkodzeniem, odporne na warunki sterylizacji w parze wodnej w 134⁰, dopuszczone do użycia w obszarze medycznym; wymiary: 70/70/20 mm (dł/szer/wys.), op.a 100 sztuk. | op. | 1
4 | Torby posterylizacyjne - foliowe, transportowe, przeciwpyłowe, przedłużające okres sterylizacji, op. a 100 sztuk.
a | rozm. 40x70cm | op. | 1
b | rozm.70x100cm | op. | 1
5 | Wysokochłonne arkusze absorpcyjne – gramatura min. 80g/m2, op.a 100szt. Rozmiar 30x60 cm, | op. | 2
WARTOŚĆ BRUTTO:
PAKIET nr 48: Akcesoria do sterylizacji
Lp | OPIS | j.m. | il. na rok | Ilośc szt.w op. | Vat | Cena brutto za jedn.miary | Wartość. brutto | Nazwa handlowa produktu, rozmiar, producent, nr katalogowy
1 | Testy chemiczne do sterylizacji parowej. Nietoksyczny wskaźnik skuteczności procesu -wymagane potwierdzenie klasy przez niezależną organizację. Wskaźnik do sterylizacji o wartościach ustalonych (UW)121ºC/15 min. i 134ºC/5 min., odpowiadający klasie 6 wg ISO 11140-1; op.a 250szt | op. | 40
2 | Testy chemiczne do sterylizacji gazowej . Nietoksyczny wskaźnik skuteczności procesu – wskaźnik zintegrowany klasy 5 wg ISO 11140-1 dla sterylizatorów na tlenek etylenu wszystkich typów 100% EO mieszaniny z hydroxyfreonem lub CO2; op.a 250szt | op. | 6
3 | System kontroli usuwania powietrza oraz penetracji pary dla narzędzi rurowych, litych oraz pakietów porowatych : - budowa przyrządu PCD zgodna z normą EN ISO 11140-1 oraz 11140-3 i 4, - określona przez producenta krotność użycia przyrządu, - testy typu 2 odczytywane poprzez jednoznaczną zmianę zabarwienia substancji testowej, - test z możliwością wklejenia do dokumentacji, - system= 1 przyrząd+ 400 testów. | zestaw | 2
4 | System kontroli sterylizacji wsadów w parze wodnej: - do rutynowej kontroli sterylizacji parą wodną w zadanych temp. 134⁰ czasie 5 minut oraz 121⁰ 15 minut, - przeznaczony do kontroli pakietów porowatych i litych oraz narzędzi rurowych, - Przyrząd PCD spełniający wymagania dla przyrządu testowego Hollow A wg normy EN 867-5, - określona przez producenta krotność użycia przyrządu PCD, - wskaźnik chemiczny nietoksyczny, typu 6, spełniający wymagania normy EN ISO11140-1, - odczyt wyniku poprzez jednoznaczną zmianę barwy substancji testowej, - możliwość wklejenia testu do dokumentacji , - system= 1 przyrząd PCD+ 200 testów | zestaw | 14
5 | Test kontroli skuteczności mycia mechanicznego (arkusz testowy) w formie plastikowego arkusza z naniesioną substancja testową której formuła jest zgodna z EN ISO 15883, arkusz testowy do zastosowania z uchwytem zapewniającym kontrolę procesu mycia z czterech różnych kierunków, odczyt wyniku natychmiastowy, łatwy i jednoznaczny w interpretacji, oświadczenie producenta o możliwości stosowania w myjce ultradźwiękowej op. 100szt. | op. | 17
6 | Test kontroli prawidłowej pracy zgrzewarki rolkowej oraz jakości zgrzewu posiadający substancję testową w kolorze czarnym, wymagający zastosowania dodatkowego rękawa papierowo-foliowego lub torebki papierowo-foliowej (instrukcja zastosowania w zestawie). Op.a 250 testów | op. | 2
7 | Test kontroli szczelności zgrzewarki rolkowej: -zestaw testowy zawierający 30 kartridży z tuszem do kontroli szczelności zgrzewu -test / tusz w opakowaniu papier folia rozpływający się po pakiecie pod wpływem nacisku -zgodny z ISO 11607 -op.a 30 sztuk | op. | 2
8 | Jednorazowy pakiet testowy do biologicznej kontroli całego wsadu procesu sterylizacji w parze wodnej: – pakiet składający się z zamkniętego systemu biologicznego wskaźnika wewnątrz pakietu z materiałów porowatych imitujących biologiczny pakiet testowy, - budowa i zawartość wskaźnika zgodna z normą EN ISO11138 część 3, farmakopeą amerykańska i europejską, - pozwalający na zwolnienie wsadu po max 3 godzinach inkubacji, końcowy odczyt po max. 12 godz. inkubacji, - końcowy odczyt poprzez jednoznaczną zmianę/ brak zmiany koloru pożywki, - każdy pakiet zawierający certyfikat z danymi nr serii, data ważności testu, nr kolonii, - op.a 10 pakietów. | op. | 40
9 | DZIERŻAWA INKUBATORA KOMPATYBILNEGO z testami z poz. 8 na czas trwania umowy, po roku użytkowania przegląd techniczny i kontrola kalibracji temperatury na koszt dostawcy | miseiąc | 12
10 | Test pozostałości białkowych: -nihydrynowe testy do kontroli pozostałości białkowych w narzędziach rurowych, - pozwalające na wykrycie pozostałości białkowej w ilości 1µg w czasie max 10 sek., - składające się z fiolki (probówki) z czynnikiem oraz jednorazowej wymazówki o długości min 10 cm, - odczyt wyniku poprzez jednoznaczną zmianę barwy/ brak zmiany substancji. - op.a 20 sztuk. | op. | 15
11 | Test kontroli mycia narzędzi kanałowych: -przeznaczone do myjni dezynfektorów , do kontroli procesów mycia narzedzi rurowych zgodnie z normą ISO 15883 -wskaznik kontrolny umieszczony na cienkiej metalowej płytce nadającej się do archiwizacji -odczyt w poprzez całkowite zmycie substancji testowej -pakowane po 100sztuk w opakowaniu -do stosowania z przyrządem symulującym narzędzie rurowe - wymiary płytki z nośnikiem 50/5 mm. | op. | 4
12 | Niezawierający niebezpiecznych substancji toksycznych wskaźnik chemiczny do kontroli dezynfekcji termicznej w myjni-dezynfektorze w zakresie parametrów: 90°C–5 min, integracja krytycznych parametrów procesu (czas, temperatura) powoduje jednoznaczną zmianę przebarwienia substancji wskaźnikowej w polu testowym; jednoznaczna, łatwa interpretacja wyniku. Op.a 100 szt | op. | 15
13 | Filtry do osmozera - wkłady piankowe- mechaniczne, wydajność filtracji 40 l/min
a | big blue 10cali, gęstość 5 mikronów | szt | 4
b | slim 10 cali, gęstość 5 mikronów | szt | 4
14 | Wanienka dezynfekcyjna - składająca się z zewnętrznego pojemnika oraz wewnętrznego pojemnika z perforowanym dnem, z przykrywką, - na zewnętrznym pojemniku podziałka do pomiaru ilości wlanego płynu, - dopuszczona do użycia w obszarze medycznym, odporna na środki myjąco- dezynfekcyjne,
a | pojemność 2L | szt. | 1
b | pojemność 10L | szt. | 1
15 | Etykiety podwójne przylepne ze wskaźnikiem procesu sterylizacji parowej – rolka niezawierająca niebezpiecznych substancji toksycznych ołowiu i metali ciężkich etykiety podwójnie przylepne ze wskaźnikiem procesu sterylizacji parowej klasy IU wg PN-EN ISO 11140 zmieniającym jednoznacznie barwę , możliwość druku 5 informacji data sterylizacji, data ważności, nr cyklu , nr sterylizatora, nr operatora, rolki po 750 etykiet | szt. | 120
16 | Metkownice numeryczne kompatybilne z etykietami podwójnie przylepnymi | szt | 2
17 | Koperty dokumentacyjne przystosowane do etykiet i wskaźników używanych w kontroli procesu sterylizacji wymienionych powyżej służące za protokoły kontroli sterylizatorów oraz cykli sterylizacyjnych każdego dnia , z nadrukiem rutynowych kontroli sterylizatora oraz miejscem na wklejenie etykiet podwójnie przylepnych , wskaźnika klasy VI wskaźnika z przyrządu PCD systemu Helix . Nadruk na kopertach kompatybilny z wielkością etykiet , każda strona koperty przeznaczona na 1 maszynę. Op.a 100szt. | op. | 3
18 | Koperty dokumentacyjne przystosowane do etykiet i wskaźników używanych w kontroli procesu mycia i dezynfekcji termicznej. Każda strona koperty przeznaczona na 1 maszynę; op.a 100szt. | op. | 3
19 | Taśma do sterylizacji bez znacznika szer.1,5–2cm dł.50m, przeznaczona do pakowania pakietów narzędziowych, nietoksyczna, dopuszczona do sterylizacji parowej 5 min. w 134⁰, 15min w 121⁰C | rolka | 150
20 | Wskaźniki rurkowe - rurka typu Browna, temp. sterylizacji 1800 | szt | 200
21 | Wskaźnik kontroli biologicznej ampułkowy o czasie inkubacji 48 godzin wymagane określenie warunków zabicia w temperaturze 121⁰C i 134⁰C | szt. | 100
22 | Marker czarny cienkopiszący (0,1cm) nie zawierający substancji toksycznych, nie wysychajacy o trwałym tuszu, dopuszczony do procesów sterylizacji parowej oraz tlenkiem etylenu. Wymagana karta charakterystyki. | szt | 120
23 | Jednorazowe zatyczki do uszu | para | 300
WARTOŚĆ BRUTTO:
PAKIET nr 49: Akcesoria do diatermii ERBE
Lp | OPIS | j.m. | il. na rok | Ilośc szt.w op. | Vat | Cena brutto za jedn.miary | Wartość. brutto | Nazwa handlowa produktu, rozmiar, producent, nr katalogowy
1 | Elektroda neutralna dwuczęściowa – symetryczna , okrągła pow.czynna 80-85cm z dodatkowym pierścieniem rozpraszającym oddzielnym mechanicznie i elektrycznie od obu części przewodzących elektrody , kompatybilna z systemem ochronnym diatermii typu ERBE VIO | szt | 250
2 | Kabel do elektrod neutralnych jednorazowy dł. 4m do diatermii ERBE | szt | 1
3 | Elektroda konizacyjna typu żagielek 12mm do sterylizacji para wodna | szt | 5
4 | Elektroda konizacyjna typu żagielek 19mm do sterylizacji para wodna | szt | 5
5 | Uchwyt do elektrody konizacyjnej 12mm i 19mm do sterylizacji para wodna | szt | 5
6 | Uchwyt monopolarny śr. 4mm z przełącznikiem kołyskowym z kablem dł. 4m do diatermii ERBE do sterylizacji para wodna | szt | 2
7 | Przedłużki monopolarne dł. 10cm do sterylizacji para wodna | szt | 1
8 | Przewód do włącznika nożnego laparoskopowego do sterylizacji parą wodną współpracujący z jednobolcowym wtykiem męskim 4mm do diatermii ERBE | szt | 1
9 | Przewód biopolarny laparoskopowy nożny kompatybilny z diatermia ERBE współpracujący z narzędziami laparoskopowymi firmy Volf do sterylizacji para wodna | szt | 1
10 | Przewód biopolarny do sterylizacji parą wodną kompatybilny z diatermią ERBE oraz histero – resektorem firmy Volf | szt | 1
WARTOŚĆ BRUTTO:
PAKIET nr 50: Akcesoria do Delta B650 F. Drager
Lp | OPIS | j.m. | il. na rok | Ilośc szt.w op. | Vat | Cena brutto za jedn.miary | Wartość. brutto | Nazwa handlowa produktu, rozmiar, producent, nr katalogowy
1 | Czujnik przepływu tlenu Spirolog Sensor do monitora funkcji życiowych Infinity Delta F. Drager | szt | 4
2 | Czujnik tlenu do aparatu do znieczuleń Fabius f. Drager | szt | 1
3 | Linia probkująca do kapnografii do monitora Infinity Delta B650 F. Drager | szt | 25
4 | Pułapka wodna do monitora Infinity Delta B650 F. Drager | szt | 15
WARTOŚĆ BRUTTO:
PAKIET nr 51: Czujniki do monitora Emtel
Lp | OPIS | j.m. | il. na rok | Ilośc szt.w op. | Vat | Cena brutto za jedn.miary | Wartość. brutto | Nazwa handlowa produktu, rozmiar, producent, nr katalogowy
1 | Czujnik wielorazowy wejście Oximax (po pytaniach) Sp O 2 typu Y do monitora funkcji życiowych Emtel Fx 2000P do grupy wagowej >30kg do wpięcia czujnika przez kabel przedłużający. | szt | 60
2 | czujnik jednorazowy SP O2 do monitora EMTEL | szt | 20
WARTOŚĆ BRUTTO:
PAKIET nr 52: Elektrody noża harmonicznego
Lp | OPIS | j.m. | il. na rok | Ilośc szt.w op. | Vat | Cena brutto za jedn.miary | Wartość. brutto | Nazwa handlowa produktu, rozmiar, producent, nr katalogowy
1 | Elektroda noża harmonicznego laparoskopowa (jednorazowa końcówka do noża harmonicznego , laparoskopowa długość ramienia 36cm długość transzy zakrzywionej 15mm , średnica 5mm , końcówka posiadająca dwa przyciski aktywujące max. I min. Możliwość cięcia i koagulacji możliwość zamykania naczyń o średnicy 5mm , kształt uchwytu pistoletowego sterylna | szt. | 4
2 | Elektroda noża harmonicznego klasyczna (jednorazowa końcówka do noża harmonicznego długość ramienia 18cm , długość bransz 18mm . końcówki posiadające dwa przyciski aktywujące max i min. Kształt uchwytu nożycowy możliwość cięcia i koagulacji sterylna) | szt. | 5
WARTOŚĆ BRUTTO:
PAKIET nr 53: Przewód przyłączeniowy do elektrody krtaniowej
Lp | OPIS | j.m. | il. na rok | Ilośc szt.w op. | Vat | Cena brutto za jedn.miary | Wartość. brutto | Nazwa handlowa produktu, rozmiar, producent, nr katalogowy
1 | Przewód przyłączeniowy do samoprzylepnej elektrody krtaniowej select o dł. 4m , 4 kanały różnicowe z przewodem odniesienia , 10 – biegunowym męskim wtykiem Redel | szt | 5
WARTOŚĆ BRUTTO:
PAKIET nr 54: Mata grzewcza
Lp | OPIS | j.m. | il. na rok | Ilośc szt.w op. | Vat | Cena brutto za jedn.miary | Wartość. brutto | Nazwa handlowa produktu, rozmiar, producent, nr katalogowy
1 | Mata grzewcza z odpornej tkaniny poliesterowej i włókna węglowego z możliwością podłączenia z elektronicznym konwerterem do urządzenia grzewczego DM WARM 12 | szt. | 8
2 | Pokrowiec kompatybilny z matą grzewczą urządzenia DM WARM 12 | szt. | 600
WARTOŚĆ BRUTTO:
PAKIET nr 55: Folia operacyjna, kołdra powietrzna
Lp | OPIS | j.m. | il. na rok | Ilośc szt.w op. | Vat | Cena brutto za jedn.miary | Wartość. brutto | Nazwa handlowa produktu, rozmiar, producent, nr katalogowy
1 | Bakteriobójcza folia operacyjna impregnowana fodoforem posiadająca przepuszczalność pary wodnej , wykonana z poliestu ultracienka , niepalna , antystatyczna , rozciągliwa , hypoalergiczna rozm. 66x45 | szt. | 100
2 | Kołdra powietrzna do terapii cieplnej , pooperacyjna na całe ciało , niesterylna do stosowania z urządzeniem typu dmuchawa Bair Hugger model 30000 | szt. | 150
WARTOŚĆ BRUTTO:
PAKIET nr 56: Cewnik do badań urodynamicznych
Lp | OPIS | j.m. | il. na rok | Ilośc szt.w op. | Vat | Cena brutto za jedn.miary | Wartość. brutto | Nazwa handlowa produktu, rozmiar, producent, nr katalogowy
1 | Cewnik rektalny 2-kanałowy z balonem bez lateksu, kompatybilny z aparatem do badań urodynamicznych Helix, pakowany pojedynczo w rękaw papierowo-foliowy. Jałowy, jednorazowy. Rozm: 9Fr, 10Fr | szt. | 120
2 | Cewnik 3-kanałowy do cystometrii i profilometrii kompatybilny z aparatem Helix, pakowany pojedynczo 9Fr | szt. | 100
WARTOŚĆ BRUTTO:
PAKIET nr 57: Materiały zużywalne do urzadzenia OtoRead Screener TEOAE
Lp | OPIS | j.m. | il. na rok | Ilośc szt.w op. | Vat | Cena brutto za jedn.miary | Wartość. brutto | Nazwa handlowa produktu, rozmiar, producent, nr katalogowy
1 | Końcówki do sondy aparatu do badania słuchu u noworodków kompatybilny z aparatem Oto Read przeźroczysta | szt. | 200
2 | Wkładka uszna zestawu BET55 rozm.3-5mm, kolor czerwony | szt. | 500
3 | Wkładka uszna zestawu BET55 rozm.4-7mm, kolor niebieski | szt. | 300
WARTOŚĆ BRUTTO:
PAKIET nr 58: Zestawy operacyjne na blok operacyjny
Lp | OPIS | j.m. | il. na rok | Ilośc szt.w op. | Vat | Cena brutto za jedn.miary | Wartość. brutto | Nazwa handlowa produktu, rozmiar, producent, nr katalogowy
1 | Zestaw do zmiany opatrunku - jednorazowy, zawiera rękawice lateksowe bezpudrowe, jednorazowe kleszczyki, 4-6 gazików, opatrunek | op. | 36
2 | Zestaw do wkłuć podpajęczynówkowych Zestaw jałowy do wkłuć podpajęczynówkowych: 1.serweta z włókniny polipropylenowo-polietylenowej o gramaturze 56g/cm2 rozmiar 90x75cm z przylepcem - 3 szt. 2.serweta podfoliowana 70x45 lub 90x45 bez przylepca -1szt. 3.kompresy gazowe 10x10cm (co najmniej 13-nitkowe, 8-warstwowe) - 10szt 4.pean 14cm - 1 szt 5.pęseta plastikowa 13 cm - 1szt Zestaw zapakowany w torebkę papierowo-foliową z etykietą z min. dwoma metkami samoprzylepnymi informującymi o kodzie, dacie ważności, nr lot, identyfikacji wytwórcy. | szt | 1600
3 | Zestaw do cesarskiego cięcia wykonany z 2 warstw o gramaturze materiału min.55 g/m2, laminowany folią PE na całej powierzchni, w skład którego wchodzi: 1 serweta do nakrycia stołu instrumentariuszki 150 x 200 cm (opakowanie zestawu), 1 serweta do nakrycia stolika Mayo 80 x 145 cm 1 serweta do cięcia cesarskiego z torbą na płyny oraz oknem 29 x 19 cm wypełnionym folią chirurgiczną 250 x 315 cm (ułożenie płasko na stole) 1 chłonna serweta dla noworodka 87 x 90 cm 2 ręczniki | kpl | 100
WARTOŚĆ BRUTTO:
PAKIET nr 59: Zestawy operacyjne na blok operacyjny
Lp | OPIS | j.m. | il. na rok | Ilośc szt.w op. | Vat | Cena brutto za jedn.miary | Wartość. brutto | Nazwa handlowa produktu, rozmiar, producent, nr katalogowy
1 | Zestaw do artroskopii stawu kolanowego Obłożenie jednorazowe sterylne do artroskopii kolana i przeszczepu więzadła krzyżowego wykonane z 2 warstw o gramaturze materiału na całej powierzchni 55g/mkw posiadające dodatkowe wzmocnienie laminowane na całej powierzchni w skład którego wchodzi : 1 serweta na stolik narzędziowy 100 x 150 cm 1 serweta na stolik Mayo wzmocniona 80 x 145 cm (wzmocnienie 60 x 145 cm) 1 serweta do operacji kończyny z samouszczelniającym otworem (Ø 7 cm) 300 x 200 cm 1 osłona na kończynę 35 x 55 cm 3 taśmy samoprzylepne 10 x 50 cm 1 osłona na kamerę 13 x 250 cm | szt | 720
2 | Zestaw do artroskopii stawu barkowego 2 warstw o gramaturze materiału 55g/mkw posiadający wzmocnienie laminowany na całej powierzchni w skład którego wchodzą : 1 serweta na stolik narzędziowy 140 x 190 (wzmocnienie 75 x 190 cm) 1 serweta na stolik Mayo 80 x 145 (wzmocnienie 60 x 145 cm) 1 serweta do artroskopii stawu barkowego z workiem na płyny (otwór 7 x 10 cm) 225 x 400 cm 1 samoprzylepna serweta operacyjna 75 x 90 cm 1 osłona na kończynę 25 x 80 cm 1 taśma samoprzylepna 10 x 50 cm 1 uchwyt Velcro 2 x 23 cm 4 ręczniki celulozowe | szt | 100
3 | Zestaw do chirurgii biodra wykonany z 2 warstw o gramaturze materiału 55g/mkw , laminowany na całej powierzchni w skład którego wchodzą : 1 serweta na stolik narzędziowy 140 x 190 cm (wzmocnienie 75 x 190 cm) 1 serweta na stolik Mayo 80 x 145 cm (wzmocnienie 60 x 145 cm) 1 samoprzylepna serweta operacyjna 170 x 300 cm 1 samoprzylepna serweta operacyjna typu „U” z padem chłonnym (10 x 95 cm) 245 x 280 cm 1 serweta nieprzylepna 150 x 200 cm 1 serweta nieprzylepna 75 x 90 cm 1 osłona na kończynę 35 x 120 cm 2 taśmy samoprzylepne 10 x 50 cm 4 ręczniki celulozowe | szt | 180
4 | Jednorazowy zestaw do porodu zawierający 1 serweta (owiniecie pakietu) 120x100cm 1 serweta dla noworodka 87 x 90cm 2 ręczniki celulozowe 33 x 33 cm 6 kompresów włókninowych 7,5 x 7,5 cm 1 nożyczki chirurgiczne proste tępo tęe 14,5cm 3 zaciski do pępowiny plastikowe 53mm 4 rękawiczki nitrylowe , bezlateksowe , bezpudrowe L 1 worek plastikowy na łożysko 30 x 40cm 1 gruszka gumowa 75ml 2 wkładki higieniczne 12x33cm ( dla położnicy i dla noworodka ) 1 podkład chłonny podfoliowany 60 x 90 cm | szt | 30
5 | Sterylny zestaw do wkłucia centralnego zawiera w swoim składzie: - Skład zestawu: 6 x kompres z gazy bawełnianej, 7,5 x 7,5 cm 4 x tampon z gazy bawełnianej (tupfer), wielkość śliwki 1 x kleszczyki plastikowe, 14 cm 1 x pęseta plastikowa,12,5 cm 1 x serweta włókninowa, nieprzylepna, 45 x 75 cm (barierowa) 1 x serweta włókninowa, 45 x 75 cm z regulacją otworu(serweta składa się z 2 oddzielnych części), otwór przylepny (barierowa) 1 x strzykawka Luer 10 ml (zapakowana) 1 x igła 1,2 x 40 mm, 18G x 1 1/2, różowa (zapakowana) 1 x igła 0,8 x 40 mm, 21G x 1 1/2, zielona (zapakowana) 1 x ostrze — skalpel, 6,5 cm (zapakowane) 1 x igłotrzymacz, 13 cm 1 x opatrunek transparentny z folii poliuretanowej, 10 x 15 cm, (zapakowany) Opakowanie typu twardy blister. Wszystkie komponenty zestawu są jednorazowego użytku. | szt | 108
6 | Zestaw operacyjny uniwersalny wykonany z 2 warstw gramaturze materiału 55g/mkw posiadający dodatkowe wzmocnienia, laminowany w skład którego wchodzą : 1 serweta na stolik narzędziowy 140 x 190 cm (wzmocnienie 75 x 190cm) 1 serweta na stolik Mayo 80 x 145 cm (wzmocnienie 60 x 145cm) 1 samoprzylepna serweta operacyjna 200 x 175 cm 1 samoprzylepna serweta operacyjna 150 x 240 cm 2 samoprzylepne serwety operacyjne 75 x 90 cm 1 taśma samoprzylepna 10 x 50 cm 4 ręczniki celulozowe | szt | 605
7 | Zestaw bielizny do operacji żylaków goleni wykonany z minimum 2 warstw gramatura 55g/mkw: - serweta na stolik narzędziowy 140/145 x 190 - obłożenie stolika Mayo 80x140/145 - serweta samoprzylepne 200 x 240 - serweta samoprzylepna z wycinkiem „U” 240 x 150 - serweta nieprzylepna | szt. | 18
WARTOŚĆ BRUTTO:
PAKIET nr 60: Akcesoria do aparatu do znieczuleń
Lp | OPIS | j.m. | il. na rok | Ilośc szt.w op. | Vat | Cena brutto za jedn.miary | Wartość. brutto | Nazwa handlowa produktu, rozmiar, producent, nr katalogowy
1 | Filtry do pojemnika z wapnem aparatu do znieczuleń Aspire Viev firmy Promed | szt. | 360
2 | Pułapka wodna do monitora Carescape Monitor B650 firmy Promed | szt | 60
3 | Linia próbkująca do kapnografii do monitora Carescape Monitor B650 firmy Promed | szt | 60
WARTOŚĆ BRUTTO:
PAKIET nr 61: Obwody oddechowe
Lp | OPIS | j.m. | il. na rok | Ilośc szt.w op. | Vat | Cena brutto za jedn.miary | Wartość. brutto | Nazwa handlowa produktu, rozmiar, producent, nr katalogowy
1 | Jednorazowy jałowy obwód oddechowy pacjenta do respiratora i – Vent 201: gałąź wdechowa i wydechowa , zastawka wydechowa z przewodem sterującym , czujnik przepływu z dwukanałowym przewodem , 22mm przewód oddechowy z mankietem , korkiem do testu weryfikacji działania | szt. | 50
2 | Obwód oddechowy do respiratora I-vent 201 dla dorosłych dł. 150-180cm równoległo ramienny trójnik Y z portami temperatury i złączem kolankowym pacjenta 22M/15F , złacza respiratora 22 Flex elastyczne | szt | 50
WARTOŚĆ BRUTTO:
PAKIET nr 62: Serwety operacyjne, fartuchy
Lp | OPIS | j.m. | il. na rok | Ilośc szt.w op. | Vat | Cena brutto za jedn.miary | Wartość. brutto | Nazwa handlowa produktu, rozmiar, producent, nr katalogowy
1 | Serweta operacyjna jałowa włókninowa jednorazowego użytku zgodne z normą N 13795 1 , 2,3 wielkość 45x45cm | szt | 1500
2 | Serweta operacyjna jałowa z włókniny 45x45cm z dziurą | szt. | 650
3 | Serweta operacyjna jałowa nieprzylepna wykonana z dwu lub trójwarstwowej laminowanej folią PE włókniny zgodnie z normą EN 13795 1,2,3 75x90cm | szt. | 1100
4 | Serweta operacyjna jałowa przylepna 75x50cm wykonana z dwu lub trójwarstwowej laminowanej folią włókniny zgodnej z normą EN 13795 1,2,3 wielkość otworu 8x6cm | szt. | 250
5 | Serweta operacyjna jałowa nieprzylepna wykonana z dwu lub trójwarstwowej laminowanej folią włókniny zgodnie z normą EN 13795 1,2,3 45x45cm | szt. | 900
6 | Serweta samoprzylepna wykonana z dwu lub trójwarstwowej laminowanej folią włókniny zgodnie z normą EN 13795 150x100cm jałowa | szt. | 500
7 | Serweta jałowa z włókniny nieprzylepna 90x75cm polipropylenowej o gramaturze 56g/m² pakowane po 1 szt. w torebce foliowo-papierowej z etykietą z metką samoprzylepną informacyjną o dacie ważnosci wyrobu | szt. | 50
8 | Serweta jałowa z włókniny nieprzylepna 150x90cm polipropylenowej gramaturze 56g/m² pakowane po 1 szt. w torebce foliowo – papierowej z etykietą z metką samoprzylepną informującą o dacie ważności wyrobu | szt | 50
9 | Serweta ginekologiczna jałowa z kieszenią na płyny i kształtką wykonana z włókniny 2 warstwowej polipropylenowej polietylenowej o gramaturze 56g/m2 rozmiar 113x90cm | szt | 60
10 | Serweta operacyjna jałowa nieprzylepna laminowana, z włókniny, 45x75cm, z otworem 8x8cm | szt. | 150
11 | Serweta jałowa z włókniny nieprzylepna 50x60cm polipropylenowej o gramaturze 56g/m² pakowane po 1szt. w torebce foliowo-papierowej z etykietą z metką samoprzylepną informującą o dacie ważności wyrobu | szt | 160
12 | Fartuch włókninowy bez mankietu niejałowy | szt | 700
13 | Fartuch włókninowy wiązany z tyłu na troki z rękawami zakończonymi mankietem poliesterowym niejałowy rozm.XL | szt. | 1200
14 | Fartuch włókninowy z mankietem poliesterowe sterylny | szt. | 50
15 | Fartuch włókninowy operacyjny przedni z tyłu wiązany niejałowy z włókniny polipropylenowej laminowanej dł. 150cm szer. 85cm | szt. | 450
16 | Podkład pod twarz - ręcznik higieniczny włókninowy - , jednorazowego użytku 36x32cm op.a30szt | op. | 10
17 | Osłona na stolik Mayo zielona | szt | 300
18 | Kołdra jedn. uż. rozm. 110x220cm, składająca się z 3 warstw - w tym dwie warstwy polipropylenu o gramaturze min. 30g/m2 i jedna warstwa włókniny typu Molton wiskozowo-poliestrowej o gramaturze min. 60g/m2, szyta ultradźwiękowo, w kolorze niebiesko-zielonym, pakowana pojedynczo. tzmo 150x200 op a5szt powłoczka na kołdrę n/jał włókninowa | szt. | 200
19 | Komplet j.u. bluza+spodnie z włókniny M
WARTOŚĆ BRUTTO:
PAKIET nr 63: Zestawy operacyjne
Lp | OPIS | j.m. | il. na rok | Ilośc szt.w op. | Vat | Cena brutto za jedn.miary | Wartość. brutto | Nazwa handlowa produktu, rozmiar, producent, nr katalogowy
1 | Zestaw do cewnikowania Tupfer 20x20 kula 6 szt. , serwetka podfoliowana 50x60 z otworem 5cm -1szt. , serwetka z laminatu 50x60 bez otworu – 1szt. , pęseta plastikowa – 1szt , para rękawic bezpudrowych M. Zestaw zapakowany w sztywny blister służący jako pojemnik do wlania płynu dezynfekcyjnego na opakowaniu 2 metki samoprzylepne informujące o kodzie wyrobu , dacie ważności , numer i identyfikację wyrobu | szt. | 40
2 | Zestaw jednorazowej bielizny do porodu : 1.Serweta na stolik zabiegowy – 1 szt. duża (rozmiar minimalny 150x90cm ) z dwuwarstwowej ofoliowanej włókniny , wytrzymała na zrywanie , nieprzepuszczalna dla cieczy i stanowiąca ochronę epidemiologiczną o wysokiej zdolności absorpcyjnej , łatwa w użytkowaniu ( łatwość układania na stoliku zabiegowym ) o gramaturze 56g/m2 2.Serweta na stolik zabiegowy do szycia krocza – 1szt. rozmiar min. 130x90cm o właściwościach jak wyżej o gramaturze 56g/m2 3.Podklad higieniczny pod pośladki (serweta) -1 szt. rozmiar 90x60cm wykonany z pulpy celulozowej o wysokiej zdolności wchłaniania , nieprzemakalny , wytrzymały , miękki i elastyczny 4.Podkład higieniczny do zwinięcia noworodka (serweta) – 1 szt. rozmiar minimalny ok. 60x60cm o wykonany z pulpy celulozowej 5.Serweta do ochrony krocza wykonana z włókniny kompresowej rozmiar 80x60cm miękka , elastyczna , niezbyt gruba 6.Serwetki do przetarcia wykonane z włókniny kompresowej min. 6szt. miękkie elastyczne W zestawie samoprzylepne metryczki informujące o sterylności bielizny i dacie ważności , które można wkleić do dokumentacji pacjentki | szt. | 650
3 | Zestaw jednorazowej bielizny do zaopatrzenia noworodka wydobytego z cięcia cesarskiego: 1.Podkład higieniczny do zawinięcia noworodka o wymiarach 90x60cm wykonany z pulpy celulozowej o wysokiej zdolności wchłaniania , nieprzemakalna, wytrzymała , miękka i elastyczna -1szt. 2.serwetki do wytarcia noworodka owym. 80x60cm wykonane z , z włókniny kompresowej -4szt. W zestawie samoprzylepne metryczki informujące o sterylności bielizny i dacie ważności , które można wkleić do dokumentacji pacjentki . | szt. | 100
WARTOŚĆ BRUTTO:
PAKIET nr 64: Różne
Lp | OPIS | j.m. | il. na rok | Ilośc szt.w op. | Vat | Cena brutto za jedn.miary | Wartość. brutto | Nazwa handlowa produktu, rozmiar, producent, nr katalogowy
1 | Imadło Mayo-Hegar 16cm | szt | 10
2 | Kleszcze Kocher 14cm | szt | 25
3 | Kleszcze Kocher-Ochsner 13cm | szt | 25
4 | Nożyczki Metzenbaum 18cm | szt | 25
5 | Nożyczki Joseph 14cm | szt | 25
6 | Nożyczki toennis Adson 17,5cm | szt | 25
7 | Penseta anatomiczna j.uż.sterylna pakowana pojedyńczo folia-papier | szt | 100
8 | Nożyczki do obcinania paznokci - jednorazowe 9,5cm op.25szt | op. | 1
9 | Ręczniki celulozowe 30/33cm jałowe | szt. | 6000
10 | Sterylna osłona na kończynę z taśmą samoprzylepną 35x80cm | szt. | 100
11 | Sterylne jednorazowe nożyce ostro zakończone 14,5cm ( op. 25 szt. ) | op. | 3
12 | Sterylne jednorazowe kleszcze Pean 14cm ( op. 25 szt. ) | op. | 2
WARTOŚĆ BRUTTO:
PAKIET nr 65: Ubrania chirurgiczne
Lp | OPIS | j.m. | il. na rok | Ilośc szt.w op. | Vat | Cena brutto za jedn.miary | Wartość. brutto | Nazwa handlowa produktu, rozmiar, producent, nr katalogowy
1 | Komplet chirurgiczny jednorazowego użytku spodnie + bluza: Ubranie operacyjne chirurgiczne jednorazowego użytku, w kolorze niebieskim, składające się z bluzy i spodni, do stosowania przez personel medyczny na bloku operacyjnym, z włókniny typu SMS o gramaturze co najmniej 40 g/m2, antystatyczne, dekolt V obszyty białą lamówką, 3 kieszenie duże, jedna u góry, dwie na dole bluzy, dół nogawek spodni podwinięty, wygodne wszywane rękawy, spodnie z paskiem- ze wszytymi trokami, rozmiar od XS do XXXL. Ubranie chirurgiczne spełnia wymagania użytkowe dla odzieży dla bloków operacyjnych wg normy PN-EN 13795. Ubrania pakowane pojedynczo, opakowanie foliowe - sposób zapakowania umożliwiający indywidualny dobór rozmiaru, wszyta metka z rozmiarem. Rozm.: S - XXL | kp. | 800
| Fartuch chirurgiczny wzmocniony jednorazowy jałowy pełnobarierowy Sterylny, pełno ochronny fartuch, z włókniny typu SMS , zgodny z normą EN 13 795 1-3 , o gramaturze materiału podstawowgo min. 40g/m2 , wzmocnienia min. 42 g/m2 zapinany na rzep z możliwością ufiksowania w dowolnym miejscu na plecach, Nieprzemakalne wstawki w rękawach i na przodzie fartucha, rękawy zakończone elastycznym dzianinowym mankietem, troki łączone kartonikiem; sposób złożenia i konstrukcja pozwala na aplikację fartucha zapewniającą zachowanie sterylności zarówno z przodu jak i z tyłu operatora, kolor niebieski lub zielony, rozmiar M- XXL. Odporność na przesiąkanie płynów materiału podstawowego min. 40 cm H2O,na wzmocnieniach min. 165 H2O, BI materiału wzmocnionego = 6. Fartuch powinien być zawinięty w serwetkę włókninową zabezpieczającą przed przypadkowym zabrudzeniem w trakcie otwierania. Rozm. M-XXL | szt | 2000
WARTOŚĆ BRUTTO:
PAKIET nr 66: Kaniule, igły, wkłucia
Lp | OPIS | j.m. | il. na rok | Ilośc szt.w op. | Vat | Cena brutto za jedn.miary | Wartość. brutto | Nazwa handlowa produktu, rozmiar, producent, nr katalogowy
1 | Infuzyjny system pomiaru OCZ: Przyrząd do przetaczania płynów infuzyjnych z możliwością pomiaru ośrodkowego ciśnienia żylnego OCŻ z podziałką, długość drenu umocowanego na statywie zwisający ok. 30cm poniżej zera licząc od poziomu podłączenia do pacjenta. | szt. | 70
2 | Plastikowa skala do mierzenia OCŻ : Skala z tworzywa sztucznego mocowana do statywu wielokrotnego użytku, odporna na zmywanie i działanie preparatów dezynfekcyjnych, całość wolna od chorobotwórczych związków chemicznych. | szt. | 10
3 | Rampa 3-kranikowa przeznaczona do prowadzenia infuzji wieloma lekami. Wykonana z poliamidu o dużej odporności na działanie nawet bardzo agresywnych leków. Kraniki z jednokolorowymi pokrętłami o wyczuwalnym indykatorze położenia otwarty/zamknięty. Wszystkie ramiona kraników zabezpieczone koreczkami. Prawe ramię ostatniego kranika rampy musi posiadać łącznik rotacyjny, który po połączeniu z linią infuzyjną musi zapewnić swobodny obrót rampy wokół osi linii infuzyjnej bez możliwości skręcania jej. Zespół kraników tworzących rampę trwale połączony ze sobą i zintegrowany z białą podstawą umożliwiająca mocowanie jej do stojaków pionowych. Produkt pakowany pojedynczo, sterylny. | szt. | 30
4 | Zestaw do precyzyjnej kontroli przepływu : Zestaw do precyzyjnej kontroli przepływu z wbudowanym filtrem, aparatem do infuzji grawitacyjnej. Aparat do przetoczeń płynów z precyzyjnym regulatorem zaopatrzony w antybakteryjny filtr powietrza, dren dł. 180 cm, zakończony końcówką luer - lock, regulator z możliwością dokładnego ustawienia prędkości przepływu, skala w postaci koła od 0 do 250, komora kroplowa dwuczęściowa, górna twarda, dolna miękka, oddzielone między sobą opaską ułatwiającą wprowadzenie kolca do pojemnika, z zastawką antyrefluksową, obsługiwany jedną ręką, sterylny | szt. | 600
5 | Bezigłowy system infuzyjny z przedłużką Y: Bezigłowa zastawka dostępu żylnego z przedłużką Y o długości drenika 12 cm, zbudowana z polikarbonatu i silikonu, redukująca przypadkowe zakażenie przez dotyk, nie wymaga stosowania koreczka, bez zawartości PVC lateksu i DEHP, bez elementów mechanicznych, przezroczysta obudowa, czas stosowania do 7 dni lub 200 aspiracji, o przestrzeni martwej wynoszącej maksymalnie 0,09 ml, przepływ 360 ml/min | szt. | 500
6 | Bezigłowa zastawka dostępu żylnego z przedłużką prostą - drenikiem o długości 10cm, zbudowana z polikarbonatu i silikonu, redukująca przypadkowe zakażenie przez dotyk, nie wymaga stosowania koreczka, bez zawartości PVC lateksu i DEHP, bez elementów mechanicznych, przezroczysta obudowa, czas stosowania do 7 dni lub 200 aspiracji, o przestrzeni martwej wynoszącej maksymalnie 0,09 ml, przepływ 360 ml/min. | szt. | 30
7 | Zestaw CSE dokonujący do ciągłego znieczulenia: - igła ze szlifem Tuohy 18Gx88mm posiadająca tylne okienko w osi igły dla igły podpajęczynówkowej - igła PP ze szlifem Pencil Point 27G - cewnik zewnątrzoponowy wykonany z poliamidu długość 1000mm, czytelne znaczniki długości wtopione w materiał cewnika - tulejka założona na cewniku ułatwiająca wprowadzenie go do igły Tuohy - łącznik cewnika - strzykawka LOR 10ml bez zawartości latexu , końcówka luer - filtr płaski 0,2 µm, objętość wypełnienia 0,55 ml, wytrzymałość ciśnieniowa do 7 bar, przystosowany do systemu mocowania do skóry pacjenta - system blokowania igły PP | szt. | 100
8 | Zestaw CSE do znieczulenia mieszanego PP + zo w skład wchodzi: - igła ze szlifem Tuohy 18G x 88mm posiadająca tylne okienko w osi igły dla igły podpajęczynówkowej - igła PP ze szlifem Pencil Point 27G - cewnik zewnątrzoponowy wykonany z poliamidu długość 1000mm, czytelne znaczniki długości wtopione w materiał cewnika - tulejka założona na cewniku ułatwiająca wprowadzenie go do igły Tuohy - łącznik cewnika - strzykawka LOR 10ml bez zawartości lateksu, końcówka luer - filtr płaski 0,2 µm objętość wypełnienia 0,55 ml, wytrzymałość ciśnienia do 7 bar, przystosowany do systemu mocowania do skóry pacjenta - samoprzylepny system mocowania filtra z zatrzaskiem do skóry pacjenta - system blokowania igły PP | szt. | 15
9 | Cewnik do znieczuleń zewnątrzoponowych 20G wykonany z poliamidu posiadający czytelne znaki wtopione w materiał cewnika koniec zamknięty 3 otwory boczne , końcówka miękka | szt | 15
10 | Zestaw typu UNICO z igłą Veressa i drenem: Bezpieczny zestaw do punkcji opłucnej (dedykowany również do punkcji osierdzia i otrzewnej) składający się z igły Veressa ograniczającej ryzyko omyłkowego nakłucia płuca (poprzez sygnalizację za pomocą zielonego wskaźnika), cewnika wykonanego z poliuretanu, widocznego w rtg, z możliwością utrzymania w pacjencie do 29 dni, dostępnego w dwóch rozmiarach CH9 i CH12, zakończonego układem z automatycznymi zastawkami jednokierunkowymi (bez konieczności regulacji przepływu za pomocą kraników), posiadający możliwość przełączenia w tryb drenażu z pominięciem zastawek, strzykawki luer lock 60ml, worka do drenażu 2000ml z kranikiem spustowym, skalpela do nacięcia skóry z zatrzaskowym zabezpieczeniem ostrza przed zakłuciem. Rozm: CH9, CH12 | szt. | 15
11 | Zestaw do pobierania wydzieliny z tchawicy: Sterylny zestaw do pobierania próbek wydzieliny z tchawicy pacjenta. Możliwość stosowania z zamkniętymi systemami do odsysania oraz ze standardowymi cewnikami w systemie otwartym. W skład zestawu wchodzi: - pojemnik na próbki śluzu połączony z dwoma drenami służącymi do podłączenia do systemu ssącego. Dreny zakończone końcówką "lejek" oraz łącznikiem „schodkowym” - dodatkowa nakrętka - etykieta samoprzylepna do identyfikacji pacjenta | szt. | 230
12 | Wkłucia do żył centralnych – umożliwiają założenie prowadnicy bez odłączania strzykawki 3- światłowe: 3-światłowy sposób zakładania cewnika metodą Seldingera, prowadnica, cewnik 16/16/18G dł. 20cm, igła 18Gx70mm, cewnik kontrastujący w promieniach rtg, możliwość identyfikacji położenia końcówki cewnika za pomocą ekg, skalpel, światła cewnika zabezpieczone bezigłowymi systemami do podaży leków, strzykawka o poj. 5ml. | szt. | 120
13 | Wkłucia do żył centralnych 3 żyłowy 3-światłowodowy z powłoką antybakteryjną umożliwiający założenia prowadnicy bez odłączania strzykawki 3-światłowy: 3-światłowy sposób zakładania cewnika metodą Seidingera prowadnicą, cewnik 16/18/18G dł. 20cm, igła 18Gx70mm, cewnik kontrastujący w promieniach rtg, możliwość położenia końcówki cewnika za pomocą EKG, skalpel, światła cewnika zabezpieczone systemami do podaży leków, strzykawka o poj. 5ml, powłoka antybakteryjna na zewnątrz i wewnątrz. | szt. | 10
14 | Wkłucia do żył centralnych 1-światłowe, umożliwiają założenie prowadnicy bez odłączania strzykawki, 1-światłowy sposób zakładania cewnika metodą Seldingera, prowadnica niklowo-tytanowa, cewnik 14G, dł.20cm, igła 18G dł.70mm; cewnik kontrastujący w promieniach rtg możliwość identyfikacji położenia końcówki cewnika za pomocą Ekg | szt. | 20
15 | Kaniula do długotrwałego podawania płynów i leków, wykonana z poliuretanu z dodatkowym portem do iniekcji, z 4 wtopionymi paskami kontrastującymi w promieniach RTG, posiadająca komorę z hydrofobową membraną hemostatyczną zintegrowaną z koreczkiem luer-lock, gdzie trzpień zamykający światło kaniuli znajduje się poniżej krawędzi koreczka, skrzydełka zapewniające dobrą stabilizację kaniuli, port boczny umiejscowiony bezpośrednio nad skrzydełkami, mechanizm zapobiegający przypadkowemu otwieraniu się koreczka portu bocznego, aktywowany ruchem obrotowym, nazwa producenta umieszczona bezpośrednio na kaniuli, muszą posiadać badania laboratoryjne potwierdzające biokompatybilność materiału z którego są wykonane, sterylizowana EO, międzynarodowy kod kolorów, sterylne.
a | 20G dł.25mm (przepływ 65ml/min) | szt | 20000
b | 22G dł. 25mm (przepływ 36ml/min)
c | 20G dł.33mm (przepływ 61ml/min)
d | 18G dł.33mm (przepływ 103ml/min)
e | 18G dł.45mm (przepływ 96ml/min)
f | 17G dł. 45mm (przepływ 128ml/min)
h | 16G dł.50mm (przepływ 196ml/min)
i | 14G dł. 50mm (przepływ 343ml/min)
l | 24G dł. 19mm (przepływ 22ml/min)
16 | Kaniula bez portu bocznego do długotrwałego podawania płynów i leków wykonana z poliuretanu, z 4 wtopionymi paskami kontrastującymi w promieniach RTG, w rozm. 24G dł.19mm (przepływ 22ml/min), sterylna. | szt. | 600
17 | Koreczek dwufunkcyjny do zamykania światła kaniuli i strzykawki z końcówką Luer-Lock, gdzie trzpień zamykający światło kaniuli znajduje się poniżej krawędzi korka, ten sam producent co kaniule w poz. 15 w celu zapewnienia kompatybilności i szczelności połączeń, pakowany pojedynczo, sterylny.Op.a 100szt | op. | 150
18 | Koreczek do kaniul, jednorazowy, luer lock, sterylny posiadający trzpień zamykający światło kaniuli poniżej krawędzi koreczka w celu zapewnienia aseptyczności produktu, nazwa producenta umieszczona bezpośrednio na koreczku w celu szybkiej identyfikacji produktu, ten sam producent co kaniule w poz. 15 w celu zapewnienia kompatybilności i szczelności połączeń, pakowany pojedynczo, sterylny. op.a 100szt. | op. | 200
19 | Koreczek niekapek: Bezigłowa zastawka dostępu żylnego zbudowana z polikarbonatu i silikonu, redukująca przypadkowe zakażenie przez dotyk, nie wymaga stosowania koreczka, bez zawartości PVC lateksu i DEHP, bez elementów mechanicznych, przezroczysta obudowa, czas stosowania do 7 dni lub 200 aspiracji, o przestrzeni martwej wynoszącej maksymalnie 0,09 ml, przepływ 360 ml/min, posiadający przeźroczystą obudowę i niebieską membranę (przy wkłuciach obowodowych) oraz czerwoną obudowę (przy wkłuciach centralnych) do wyboru przez Zamawiającego. op. 50szt. | op. | 20
20 | Igła do znieczuleń PP 27G Pencil Point z prowadnicą pakowaną razem lub oddzielnie, długość 120mm z owalnym przeźroczystym i bezbarwnym uchwytem posiadający pryzmat odbarwiający się podczas identyfikacji PMR | szt. | 200
21 | Igła do znieczuleń PP 27G Pencil Point z prowadnicą pakowaną razem lub oddzielnie z owalnym przeźroczystym i bezbarwnym uchwytem, posiadającym pryzmat odbarwiający się podczas identyfikacji PMR, dł. 88mm | szt. | 2000
22 | Igła do znieczulenia PP z ostrzem igły zakończonym szlifem Quinckiego 29Gx88mm, mandryn wypełniający całkowicie światło igły dopasowany do ścięcia szlifu z prowadnicą, oznaczenia zgodne z kodem kolorów ISO. | szt | 50
23 | Igła do znieczuleń PP 26Gx88mm z prowadnicą, szlif igły atraumatyczny, pakowana z prowadnicą lub oddzielnie, jednorazowa, jałowa z owalnym przeźroczystym i bezbarwnym uchwytem posiadającym pryzmat odbarwiający się podczas identyfikacji PMR oznaczona zgodnie z kodem kolorów ISO. | szt. | 50
24 | Igła do znieczuleń 22G standard: - długość 88mm - końcówka igły zakończona szlifem Quinckiego - uchwyt przezroczysty rowkowany dla pewnego trzymania igły - mandryn wypełniający całkowicie światło igły dopasowany do ścięcia szlifu - oznaczenie zgodnie z kodem kolorów ISO | szt. | 50
25 | Igła do znieczuleń PP 25G (pomarańczowa) z prowadnicą pakowaną razem lub osobno: -długość 156,5mm -końcówka igły zakończona szlifem Pencil Point -uchwyt przezroczysty rowkowany dla pewnego trzymania igły -mandryn wypełniający całkowicie światło igły dopasowany do ścięcia szlifu -oznaczenie zgodne z kodem kolorów ISO. | szt. | 50
26 | Igły do znieczulenia splotów Stimuplex D do stymulatora Stimuplex HNS12
a | G22 x 50mm | szt. | 100
b | G22 x 120mm | szt. | 100
27 | Igły Tuohy 18Gx120mm | szt. | 20
28 | Igła Tuohy 18Gx80mm | szt. | 50
29 | Zestaw do diagnostycznego płukania otrzewnej -nasadka z ostrzem jednorazowa -trokar, -dren | szt | 3
WARTOŚĆ BRUTTO:
PAKIET nr 67: Zestaw do przezskórnej tracheostomi i do konikotomii
Lp | OPIS | j.m. | il. na rok | Ilośc szt.w op. | Vat | Cena brutto za jedn.miary | Wartość. brutto | Nazwa handlowa produktu, rozmiar, producent, nr katalogowy
1 | Zestaw do przezskórnej tracheostomii Ultra perc. Zawartość zestawu: -skalpel, strzykawka 10ml, kaniula, prowadnica z induktorem, rozszerzacz krótki o średnicy 14FR, cewnik prowadzący, rozszerzacz jednoetapowy pokryty fabrycznie środkiem poślizgowym, rurka tracheostomijna blue line ultra, induktor rurki tracheostomijnej blue line ultra, kaniula wewnętrzna rurki (2x), gaziki, opaska do rurki tracheostomijnej, sterylny żel poślizgowy ; nr 8 i 9 | szt | 4
2 | Zestaw do przezskórnej tracheostomii ULTRA perc z rurką Blue Line Ultra Zestaw do przezskórnej tracheostomii z rozszerzaczem , zawartość zestawu : Skalpel , strzykawka 10ml , igła 14G i kaniula , prowadnica z induktorem rozszerzacz krótki o średnicy 14FR , cewnik prowadzą rozszerzacz jednoetapowy pokryty fabrycznie środkiem poślizgowym , rurka tracheostomijna Blue Line Ultra , induktor rurki tracheostomijnej Blue Line Ultra , kaniula wewnętrzna rurki (2X) gaziki , opaska do rurki tracheostomijnej sterylny żel poślizgowy ; nr 8 i 9 | szt | 6
3 | Zestaw do przezskórnej tracheostomii Uniperc z rurką. Zawartość zestawu -skalpel, zakrzywione kleszczyki, strzykawka 10ml, długa igła wprowadzająca 14G z kaniulą, długi rozszerzacz wstępny, długi cewnik prowadzący, długa prowadnica Seldingera,jednostopniowe rozszerzadło, rurka tracheostomijna UniPerc, samoblokujący mandryn z otworem na cewnik prowadzący, elastyczną wymienną kaniulę z PTFE, gazik, miękką szeroką opaskę do rurki tracheostomijnej mocowana na rzepy, patyczek z gąbką do czyszczenia kaniuli, sterylny żel nawilżający, zabezpieczenie igły przed zakłuciem, klin; nr 8 i 9 | szt | 4
4 | Zestaw do szybkiej, bezpiecznej konikotomii z igłą Veressa, zabezpieczającą przed uszkodzeniem tchawicy, wyposażoną we wskaźnik sygnalizujący wejście do światła tchawicy i kontakt z jej tylną ścianą, w zestawie: skalpel nr 15, strzykawka o pojemności 10ml do identyfikacji światła tchawicy, żel poślizgowy, rurka tracheostomijna śr.6,0mm z mankietem niskociśnieniowym posiadająca elastyczny kołnierz mocujący z oznaczeniem średnic i długości rurki, mandryn do rurki, miękka opaska z rzepami, nici nylonowe z igłą, wymiennik ciepła i wilgoci typu Thermovent T 2mm, 4mm. | szt. | 3
5 | W pełni zamknięty system do autotransfuzji krwi z workiem na krew o składzie: - Silikonowy mieszek o pojemności minimum 400 ml z zastawką przeciwzwrotną i filtrem 200 mikronów zintegrowany z drenem, z portem samouszczelniającym oraz zintegrowanym schodkowym łącznikiem Y do połączenia z drenami Redona - Worek na krew z filtrem 40 mikronów o pojemności minimum 1000 ml z portem do pobierania próbek lub podania antykoagulantu - Dren łączący o długości 150cm umożliwiający przetoczenie krwi do pacjenta za pomocą standardowej linii do przetoczeń bez konieczności rozłączania silikonowego mieszka i worka do autotransfuzji lub alternatywnie dwa dodatkowe worki na krew z filtrem i worek drenażowy - Wymagane podciśnienie początkowe minimum 65 mm Hg - Wymagane zatrzaskowe łączenie mieszka z workiem - Dwa dreny typu Redon z trokarami w rozmiarze 14 lub 16Ch | szt | 100
6 | Zestaw do bezpiecznej konikotomii PCK , igła Veressa , wyposazona we wskaźnik sygnalizujący wejście do swiatła tchawicy i kontakt z jej tylną scianą . Rurka tracheostomijna o sr. 6mm , mankietem niskociśnieniowym o potwierdzonej klinicznie obniżonej przenikalności podtlenku azotu | szt | 2
WARTOŚĆ BRUTTO:
PAKIET nr 68: Rękawice diagnostyczne, chirurgiczne
Lp | OPIS | j.m. | il. na rok | Ilośc szt.w op. | Vat | Cena brutto za jedn.miary | Wartość. brutto | Nazwa handlowa produktu, rozmiar, producent, nr katalogowy
1 | Rękawiczki diagnostyczne z winylu, niejałowe, bezpudrowe, AQL ≤ 1,5; rękawice o min. długości 240mm, siła zrywania min. 3,6 N w całym okresie przechowywania, materiał odporny na uszkodzenia - grubość pojedynczej ścianki palce i dłoń min.0,05max.0,08mm, Oznaczenie fabryczne na opakowaniu: znak CE, AQL, data produkcji, data ważności, LOT/nr partii lub serii, nazwa producenta/ firmy i adres wytwórcy, wskazanie że wyrób jest jednorazowego użytku wszystkie napisy w języku polskim, oznaczenie za zgodność z normą EN 455, rozmiar XS, S, M, L, XL - wybór ilości rozmiarów należy do Zamawiającego, opak. a'100szt. | op. | 130
2 | Rękawice nitrylowe bezpudrowe pakowane po 100szt, wyrób medyczny klasy I, posiadające uniwersalny kształt pasujący na lewą i prawą dłoń oraz rolowany mankiet, zgodne z normą PN-EN 455, dopuszczone do kontaktu z żywnością, parametry rękawic: długość min.240mm, grubości: palec min. 0,1mm, dłoń min. 0,06mm, mankiet min. 0,05mm, powierzchnia rękawic gładka z chropowatymi końcówkami palców, AQL ≤ 1,5; rozmiary XS, S, M, L, XL, | op. | 4000
3 | Rękawice chirurgiczne sterylne , lateksowe , lekko pudrowane, pakowane po 2szt. w saszetki, umożliwiające identyfikację rękawicy prawej i lewej, zakończone rolowanym mankietem. AQL ≤ 1,5; spełniajace wymogi normy EN455. Opakowanie foliowe/foliowane obustronnie lub papierowe zewnętrznie wewnętrznie pokryte folią (foliowane ). Rozmiary: 6; 6,5; 7; 7,5; 8; 8,5 | para | 20000
4 | Rękawice chirurgiczne sterylne bezpudrowe , lateksowe, AQL 1,0, pakowane po 2szt. w saszetki, umożliwiające identyfikację rękawicy prawej i lewej, spełniające wymogi normy PN 455; opakowanie foliowe/foliowane obustronnie lub papierowe zewnętrznie i wewnętrznie pokryte folią (foliowane ) Rozmiary: 6; 6,5; 7; 7,5; 8; 8,5 | para | 8000
5 | Rękawice chirurgiczne sterylne nie zawierające lateksu i pudru syntetyczne pakowane po 2szt. w saszetki, umożliwiające identyfikację rękawicy prawej i lewej, spełniające wymogi normy PN 455;opakowanie foliowe / foliowane obustronnie lub papierowe zewnętrznie, wewnętrznie pokryte folią rozmiary: 6; 6,5; 7; 7,5; 8; | para | 2000
WARTOŚĆ BRUTTO:
PAKIET nr 69: Rękawice neoprenowe
Lp | OPIS | j.m. | il. na rok | Ilośc szt.w op. | Vat | Cena brutto za jedn.miary | Wartość. brutto | Nazwa handlowa produktu, rozmiar, producent, nr katalogowy
1 | Rękawice chirurgiczne syntetyczne, neoprenowe, sterylne, nie zawieraące lateksu i pudru, pakowane po 2szt. w saszetki, umożliwiające identyfikację rękawicy prawej i lewej, spełniające wymogi normy PN 455; min grubość: palec - 0,21mm ±0,01mm; część dłoniowa; 0,19mm±0,01mm; na mankiecie 0,16mm ±0,01mm. AQL ≤ 1,5. Długość 295mm, minimum w części chwytnej mikroteksturowane, mankiet wykończony rolowanym rantem. Siła zrywania min 12N, rozciągliwość min 700%, kolor beżowy Opakowanie zenętrzne folia-folia. Rozmiar: Nr 7 | para | 600
WARTOŚĆ BRUTTO:
PAKIET nr 70: Rękawice do sterylizacji i ginekologiczne
Lp | OPIS | j.m. | il. na rok | Ilośc szt.w op. | Vat | Cena brutto za jedn.miary | Wartość. brutto | Nazwa handlowa produktu, rozmiar, producent, nr katalogowy
1 | Rękawice nitrylowe długie min. 30cm, bezpudrowe niejałowe, wzmocnione, odporne na przenikanie czynnika chemicznego i przesiąkanie, przebadane na min. 4 składniki wchodzące w skład środków chemicznych używanych w placówkach ochrony zdrowia, zakończone równomiernie rolowanym brzegiem, teksturowane minimum na końcówkach palców, uniwersalne - pasujące na lewą i prawa dłoń; spełniające wymogi norm EN 455 1-3; ISO 9001, ISO 13485; op.a 100szt., rozmiary: S,M,L,XL | op. | 140
2 | Rękawice chirurgiczne lateksowe, bezpudrowe, sterylne. Specjalistyczne - przeznaczone do chirurgii ginekologicznej oraz porodów w wodzie, posiadajace teksturowaną powierzchnię i przedłużony mankiet. umożliwiające identyfikację rękawicy prawej i lewej, spełniające wymogi normy PN 455; Długość min 480mm, AQL ≤ 1,5 , Rozmiar:Nr 7,5. | para | 25
WARTOŚĆ BRUTTO:
PAKIET nr 71: Różne
Lp | OPIS | j.m. | il. na rok | Ilośc szt.w op. | Vat | Cena brutto za jedn.miary | Wartość. brutto | Nazwa handlowa produktu, rozmiar, producent, nr katalogowy
1 | Pozycjoner krążek pod głowę dla dorosłych | szt | 4
2 | Wkład jednorazowy z przedłużaczem do podgrzewania płynów infuzyjnych en flow model 121 , 202 | szt | 50
3 | Wkład jednorazowy z zestawem przedłużającym do wleu dożylnego do podgrzewania krwi i płynów infuzyjnych en flow controller model 121 | szt | 250
4 | Igły do gazometrii arterial cannula 20G/1,10mmc45mm 49ml/min (kaniula dotętnicza) | szt | 20
5 | Jednorazowa łyżka do videolaryngoskopu kompatybilna z videolaryngoskopem Mc Grath sterylna wykonana z polimeru optycznego o grubości nie większej niż 12mm w miejscu połączenia z videolaryngoskopem kompatybilna z prowadnicą toru wizyjnego. Nr 4 i 5 | szt | 230
6 | Szpatułki do toalety jamy ustnej gąbka na szpatułce pakowane indywidualnie | szt. | 1600
7 | Pojemnik kolostomijny (worek stomijny jednoczęściowy , samoprzylepny z możliwością opróżniania od dołu średnica wycięcia otworu 20-60ml)
a | worek 20-60mm | szt | 100
b | worek 10-70mm | szt | 600
8 | Cewniki Foleya silikonowe przeźroczyste ze strzykawką i gliceryną pakowany podwójnie rozm: 14,16,18,20,22,24 | szt | 50
9 | Mata do przesuwania pacjenta i zmiany jego pozycji pozycjoner przeciwodleżynowy ( mata paraprzepuszczalna) z pasem stabilizacyjnym umożliwiającym przemieszczanie pacjenta z górną powierzchnią antypoślizgową , z 9 uchwytami na ręce na dłuższych bokach , taśmy mocujące na łóżko , 2 kliny o nachyleniu 30 stopni szt.1 | szt | 1
10 | Podkład do maty czterowarstwowy podkład chłonący wilgoć i przepuszczalny dla powietrza, kompatybilny z pozycjonerem p/odleżynowym umożliwiającym przemieszczanie pacjenta szt.20 | szt | 20
11 | Zestaw specjalnie przeznaczony do drenowania ran po tyroideotomii – zestaw gotowy do użycia z 2 drenami Ulmera w komplecie , łącznik umożliwiający podłączenie jednego lub dwóch drenów , możliwość odtworzenia podciśnienia aby wykorzystać całą pojemność zestawu , mieszek 100ml zapewnia początkowe podciśnienie na poziomie 140mmHg(18kPa) | zestaw | 100
WARTOŚĆ BRUTTO:
PAKIET nr 72: Tracheostomia
Lp | OPIS | j.m. | il. na rok | Ilośc szt.w op. | Vat | Cena brutto za jedn.miary | Wartość. brutto | Nazwa handlowa produktu, rozmiar, producent, nr katalogowy
1 | Rurka tracheostomijna z odsysaniem z nad mankietu. Nr8 i 9 | szt | 50
2 | Zestaw do przezskórnej tracheostomii z rurką - skalpel , zestaw do kaniulacji 1V 14G, prowadnica z elementem prostującym , rozszerzacz , rurka tracheotomijna i mandryn ze światłem, zawór sterowania ssaniem. Nr: 7,8,9 | szt | 100
3 | Zestaw do pobierania wydzieliny z tchawicy: próbówka z niełamliwego materiału , - pojemność 10 ml, - końcówka stożkowa do próżni z otworem do przerywani ssania, - osobny koreczek do próbówki, - etykieta identyfikacyjna pacjenta, - łącznik z dwoma końcami do przerywania ssania | szt | 300
WARTOŚĆ BRUTTO:
PAKIET nr 73: Akcesoria do koncentratora tlenu
Lp | OPIS | j.m. | il. na rok | Ilośc szt.w op. | Vat | Cena brutto za jedn.miary | Wartość. brutto | Nazwa handlowa produktu, rozmiar, producent, nr katalogowy
1 | Filtr powietrza do koncentratora tlenu szorstki | szt | 15
2 | Filtr antybakteryjny kwadratowy do koncentratora | szt | 5
3 | Nawilżacz do koncentratora tlenu | szt | 12
WARTOŚĆ BRUTTO:
PAKIET nr 74: Rurka przełykowo-tchawicza
Lp | OPIS | j.m. | il. na rok | Ilośc szt.w op. | Vat | Cena brutto za jedn.miary | Wartość. brutto | Nazwa handlowa produktu, rozmiar, producent, nr katalogowy
1 | Rurka przełykowo-tchawicza Combitube R. 41Fr | szt | 10
2 | Rurka przełykowo-tchawicza Combitube R. 37Fr |  | 10
WARTOŚĆ BRUTTO:
PAKIET nr 75: Worki stomijne
Lp | OPIS | j.m. | il. na rok | Ilośc szt.w op. | Vat | Cena brutto za jedn.miary | Wartość. brutto | Nazwa handlowa produktu, rozmiar, producent, nr katalogowy
1 | Worek stomijny 2-czesciowy, otwór przeżrocz.max60 | szt | 100
2 | Worek stomijny 2-czesciowy, otwór przeżrocz.max70 | szt | 300
3 | Plytka stomijna z uszkami 60mm | szt | 100
4 | Plytka stomijna z uszkami 70mm | szt | 300
WARTOŚĆ BRUTTO:
PAKIET nr 76: Igły iniekcyjne, strzykawki, ostrza chirurgiczne, pojemniki na odpady,
Lp | OPIS | j.m. | il. na rok | Ilośc szt.w op. | Vat | Cena brutto za jedn.miary | Wartość. brutto | Nazwa handlowa produktu, rozmiar, producent, nr katalogowy
1 | Igła tępa do pobierania leku z fiolki lub ampułki z gumowym korkiem, ścięta pod kątem 45⁰, uniemożliwiającą fragmentację korka podczas przekłuwania, z wbudowanym filtrem cząsteczkowym 5 µm, sterylizowana EO , rozmiar 18Gx40mm, sterylna (op. a’100szt.). | op. | 20
2 | Igła tępa do pobierania leku z fiolki lub ampułki z gumowym korkiem, ścięta pod kątem 45⁰, uniemożliwiającą fragmentację korka podczas przekłuwania, sterylizowana EO, rozmiar 18Gx40mm, sterylna (op. a’100szt.). | op. | 50
3 | Igła typu motylek op. a 100szt w rozm. 0,6; 0,7; 0,8; 0,9; 1,1; 1,2 | op. | 220
4 | Igła do wstrzykiwaczy insulinowych 30Gx8mm op.a 200szt | op. | 5
5 | Strzykawki j.uż.wykonane z polipropylenu PP korpus, polietylenu PE tłok kontrastujący zielony umożliwiający dokładną kontrolę wizualną podawanego leku, strzykawka posiada czytelną i niezmywalną czarną skalę, stożek Luer zbieżnosc 6:100 kompatybilny z igłami iniekcyjnymi j.u. z poz. 6 a-b położenie stożka strzykawka 2ml centrycznie, strzykawka 5ml, 10ml, 20ml - nie centrycznie, podwójna kryza na korpusie strzykawki, uniemożliwiająca przypadkowe wysunięcie tłoka, z prostym sztywnym tłokiem gwarantującym płynną podaż leku bez dodatkowych przewężeń w jego środkowej części, opakowania jednostkowe typu blister pack, opak. 100Szt, jeden rozmiar w każdym asortymencie, na opakowaniu jednostkowym nr serii i data ważności, łatwy i płynny przesuw tłoka, oraz dobra szczelność między tłokiem i korpusem, strzykawki jałowe, apyrogenne i nietoksyczne sterylizowane EO, skalowanie rozszerzone: strzykawka 2ml skala do 3ml; strzykawka 5ml skala do 6ml; strzykawka 10ml skala do 12ml; strzykawka 20ml skala do 24ml).
a | Strzykawka j.uż. 2 ml. jałowa, skala do 3 ml (opak.= 100 szt.) | op. | 400
b | Strzykawka j.uż.5 ml. jałowa, skala do 6 ml (opak.= 100 szt.) | op. | 300
c | Strzykawka j.uż.10 ml. jałowa, skala do 12ml. (opak.= 100 szt.) | op. | 550
d | Strzykawka j.uż.20 ml.jałowa, skala do 24 ml (opak.= 100 szt.) | op. | 550
6 | Igły iniekcyjne j.u. (opak.=100 szt.), opakowanie jednostkowe oznaczone barwnym kodem rozmiaru zgodnym z kolorem nasadki, muszą pochodzić od jednego producenta. Rozmiary 1,1 – 1,2 na opakowaniu jednostkowym informacja o rodzaju ścięcia ostrza; igły w wersji krótko i długościętej, sterylne
a | Igła j.u. 0,45 x 16mm (a’100szt.) | op. | 20
| Igła j.u. 0,5 x 25mm (a’100szt.) |  | 110
| Igła j.u. 0,6 x 25mm (a’100szt.) |  | 60
| Igła j.u. 0,7 x 30mm (a’100szt.) |  | 80
| Igła j.u. 0,8 x 40mm (a’100szt.) |  | 140
| Igła j.u. 0,9 x 40mm (a’100szt.) |  | 55
b | Igła j.u. 1,1 x 40mm (a’100szt.) | op. | 180
| Igła j.u. 1,2 x 40mm (a’100szt.) |  | 450
7 | Strzykawka insulinowa j. uż.1ml z igła , jałowa (op.100szt.) | op. | 4
8 | Strzykawka j.uż. 50/60 ml. Luer - Lock do pompy infuzyjnej, trzyczęściowa. Posiada dwustronną skalę pomiarową, podwójne uszczelnienie tłoka i czterostronne podcięcie tłoczyska w celu instalacji w uchwytach pompy infuzyjnej, współpracująca i kompatybilna z pompą Ascor AP 22 i AP 23, sterylna | szt | 2500
9 | Strzykawka j.uż. 50/60 ml. Luer – Lock bursztynowa do pomp infuzyjnych, trzyczęściowa Posiada dwustronną skalę pomiarową, podwójne uszczelnienie tłoka i czterostronne podcięcie tłoczyska w celu instalacji w uchwytach pompy infuzyjnej; współpracująca i kompatybilna z pompą Ascor AP 22 i AP 23, sterylna. | szt. | 2700
10 | Strzykawka j.uż. typu Janeta 100 ml z końcówką cewnikową, posiadająca podwójne uszczelnienie tłoka oraz dwustronną skalę pomiarową, wyposażona w dodatkowy łącznik redukcyjny Luer, sterylna, opakowanie folia-papier, sterylna. | szt. | 1500
11 | Strzykawka tuberkulinówka 1ml typu Luer-Lock z podziałką z dwustronną skalą pomiarową co 0,1 ml. W zestawie z igłą , pakowana w rękaw foliowo-papierowy z opisem w języku polskim (op. 100szt.) | op. | 12
12 | Strzykawka 3-częściowa enteralna ENFit jedn. uż. o pojemności 60 ml przeznaczona tylko do obsługi żywienia drogą przewodu pokarmowego, końcówka niecentryczna, sterylna. | szt. | 500
13 | Strzykawka 3-częściowa, enteralna ENFit jedn. uż. o pojemności 20 ml przeznaczona tylko do obsługi żywienia drogą przewodu pokarmowego, sterylna. | szt. | 20
14 | Strzykawka 3-częściowa, enteralna ENFit jedn. uż. o pojemności 10 ml przeznaczona tylko do obsługi żywienia drogą przewodu pokarmowego, końcówka centryczna, dwustronna skala, sterylna. | szt. | 20
15 | Strzykawka do pompy infuzyjnej trzyczęściowa ze stożkiem luer lock usytuowanym centralnie , korpus strzykawki polietylen , tłoczek gumowy z podwójnym uszczelnieniem , kryza ograniczająca wysuwanie się tłoka , podziałka skali wycechowana w mililitrach , czytelna i trwała skala . op. Jednostkowe typu blister pack, sterylizowane tlenkiem etylenu . | szt | 300
16 | Pojemnik na odpady medyczne z pokrywką.
a | 0,7l | szt | 2500
b | 5 l | szt | 800
c | 2 l | szt | 1000
d | 1 l | szt | 2000
e | 3,5 l | szt | 650
f | 10 l | szt | 100
17 | Ostrza chirurgiczne wymienne ostrokończaste proste zakrzywione ze stali węglowej, sterylne w rozmiarze nr 11 z nazwą producenta i numerem ostrza wygrawerowanym na ostrzu (op.100szt) | op. | 16
18 | Ostrza chirurgiczne wymienne ostrokończaste brzuszaste ze stali węglowej, sterylne, w rozmiarze, z nazwą producenta i numerem ostrza wygrawerowanym na ostrzu (op. 100 szt.). Nr: 10,15,18,20,22,24 | op. | 80
19 | Ostrza chirurgiczne wymienne ostrokończaste zakrzywione ze stali węglowej , sterylne w rozmiarze nr 12 z nazwą producenta i numerem ostrza wygrawerowanym na ostrzu (op.100 szt.) | op. | 30
20 | Ostrza chirurgiczne wymienne ostrokończaste zakrzywione ze stali węglowej , sterylne w rozmiarze nr 11 z nazwą producenta i numerem ostrza wygrawerowanym na ostrzu (op.100 szt.) | op. | 5
2 | Zgłębnik przeznaczony do żywienia dożołądkowego lub dojelitowego. Bliższy koniec zgłębnika zakończony złączem ENLFit służącym do łączenia z zestawami do podaży diet Flocare. Zgłębnik wykonany z miękkiego, przezroczystego poliuretanu, nie twardniejącego przy dłuższym stosowaniu. Dalszy koniec zgłębnika posiada dwa boczne otwory i jeden centralny przelotowy. Zgłębnik jednorazowego użytku, nie zawiera DEHP i lateksu, pakowany pojedynczo. W rozmiarach CH 6/60cm, 8/ 110cm, 10/110cm, 10/ 130cm, 12/110 cm. | szt | 70
22 | Zgłębnik gastrostomijny PEG o rozmiarach Ch 10, 14, 18 dł. 40 cm. Zgłębnik wykonany z miękkiego, przezroczystego poliuretanu , nietwardniejącego przy dłuższym stosowaniu. Posiada nadrukowany rozmiar, cieniodajną linię kontrastującą w promieniach RTG, hydromerową powłokę ułatwiającą wprowadzenie oraz oznakowanie centymetrową podziałką. Zestaw zawiera: przezroczysty, poliuretanowy zgłębnik o długości 40 cm z wewnętrznym dyskiem mocującym składającym się z silikonu (3 płatki koniczynki cieniodajne w promieniach RTG) i sztywnego stabilizującego pierścienia z makrolonu, zacisk do regulacji przepływu, zacisk zabezpieczający utrzymanie odpowiedniej pozycji zgłębnika, jednorazowy skalpel, igłę punkcyjną z trokarem i łącznikiem ułatwiającym wprowadzenie nici oraz nić trakcyjną do przeciągania zgłębnika. Bliższy koniec zgłębnika (po jego odcięciu) zakończony złączem ENFIT służącym do łączenia z zestawami do podaży diet Flocare lub strzykawkami ENFit. Zgłębnik jednorazowego użytku, nie zawiera DEHP i lateksu, pakowany pojedynczo. | szt | 50
23 | Konektor do połączenia strzykawki EnFit ze zgłębnikiem, gastrostomią EnLock, op. a’6x5 szt. | op | 15
24 | Konektor do połączenia do zestawu EnFit ze strzykawką EnLock, op. a’6x5 szt. | op. | 15
WARTOŚĆ BRUTTO:
PAKIET nr 77: Maska krtaniowa typu Fastrach
Lp | OPIS | j.m. | il. na rok | Ilośc szt.w op. | Vat | Cena brutto za jedn.miary | Wartość. brutto | Nazwa handlowa produktu, rozmiar, producent, nr katalogowy
1 | Maska krtaniowa typu Fastrach jednorazowego użytku sterylna do wentylacji pacjenta z możliwością dokonania intubacji dotchawiczej . Wyprofilowana anatomicznie pod katem około 90 stopni z luźnym niewbudowanym drenem do napełniania balonu co chroni przed możliwością przegryzienia poprzez dowolnie oddalenie drenu od zębów pacjenta posiadającą uchwyt dla ułatwienia aplikacji maski. Ruchomy języczek ogranicznika nagłośni chroniący przed możliwością wklinowania nagłości i jednocześnie umożliwiający dokonanie intubacji. W zestawie lubrykant i strzykawka. Nr 3 i 4 | szt | 30
2 | Mandryn stabilizujący do maski Fastrach jednorazowy z rurką intubacyjną z wyjmowanym łącznikiem ISO odpowiedni do rozmiaru rurki | szt | 30
3 | Zestaw do szybkiej, bezpiecznej konikotomii ; skład zestawu: stapler 15, strzykawka 10ml, igła Veresa, mandryn, rurka tracheostomijna śr.6mm z mankietem, żel poślizgowy, opaska mocująca rurkę, nici nylonowe, wymiennik ciepła i wilgoci. 2mm, 4mm | szt. | 2
WARTOŚĆ BRUTTO:
PAKIET nr 78: Sterylny wielofunkcyjny zestaw do drenażu opłucnej:
Lp | OPIS | j.m. | il. na rok | Ilośc szt.w op. | Vat | Cena brutto za jedn.miary | Wartość. brutto | Nazwa handlowa produktu, rozmiar, producent, nr katalogowy
1 | Sterylny wielofunkcyjny zestaw do drenażu opłucnej: Trzykomorowy, sterylny zestaw do drenażu klatki piersiowej z mechaniczną regulacją siły ssania (regulacja za pomocą słupa wody wykluczona) posiadający wydzieloną komorę zastawki podwodnej z barwnikiem, komorę na wydzielinę o pojemności 2100 ml wyskalowaną co 5ml w zakresie 0-200ml i co 10ml do 2000ml, z wyskalowanym pokrętłem umieszczonym na przedniej ścianie, posiadający wskaźnik pływakowy umożliwiający wizualizację prawidłowego działania drenażu, automatyczną zastawkę zabezpieczającą przed wysokim dodatnim ciśnieniem oraz mechaniczną zastawkę zabezpieczającą przed wysokim ciśnieniem ujemnym z filtrem. Zestaw z samouszczelniającym portem bezigłowym do pobierania próbek drenowanego płynu. Zestaw o budowie kompaktowej, o stabilnej podstawie i wysokości maksymalnej 25cm, z uchwytem umożliwiającym przenoszenie lub powieszenie. Dren łączący bezlateksowy zabezpieczony przed zagięciem, z możliwością odłączenia. | szt. | 15
WARTOŚĆ BRUTTO:
PAKIET nr 79: Końcówki ssące do drenażu śródoperacyjnego
Lp | OPIS | j.m. | il. na rok | Ilośc szt.w op. | Vat | Cena brutto za jedn.miary | Wartość. brutto | Nazwa handlowa produktu, rozmiar, producent, nr katalogowy
1 | Końcówki ssące do drenażu śródoperacyjnego z wbudowanym filtrem krzyżowym 3 typy końcówek w zestawie dop.ale nie wymagane pakowanie oferowanych końcówek w podwójne opakowanie czyli wewnętrzny perforowany worek foliowy w całości zakrywający produkt i zewnętrzne opakowanie folia/papier co pozwala na jego aseptyczne użytkowanie . | szt | 300
WARTOŚĆ BRUTTO:
PAKIET nr 80: Zamknięty system do odsysania, wymiennik ciepła
Lp | OPIS | j.m. | il. na rok | Ilośc szt.w op. | Vat | Cena brutto za jedn.miary | Wartość. brutto | Nazwa handlowa produktu, rozmiar, producent, nr katalogowy
1 | Wymiennik ciepła i wilgoci, tzw. „sztuczny nos” - filtr do tracheostomii, dla pacjentów na własnym oddechu z samouszczelniającym się portem do odsysania i portem tlenowym, mikrobiologicznie czysty. | szt | 400
2 | Zestaw do toalety jamy ustnej składający się ze szczoteczki z miękkim włosiem oraz gąbką na górnej powierzchni, z możliwością odsysania, z łącznikiem do kontroli odsysania ściętym pod kątem 45st., 10ml saszetki z 0,10% chlorheksydyną, aplikator gąbkowy, 3ml żel nawilżający jamę ustną z dodatkiem ksylitolu oraz gliceryny, pakowany pojedynczo w folię. | zestaw | 30
3 | Zamknięty system do odsysania z adapterem kątowym Zamknięty system do odsysania z rurki intubacyjnej CH12/14/16/18, długość 54-56 cm dla systemów CH12-18 oraz 60 cm dla systemów CH12-16 oraz rurki tracheostomijnej CH12/14/16, długość 36 cm. Właściwości ogólne: możliwość stosowania przez min. 72 godz. (min. 48 godz. dla rozmiaru CH18). Zintegrowany/wbudowany podwójnie obrotowy łącznik o kącie 90 stopni, zamykany, obrotowy port do przepłukiwania cewnika o długości min. 5 cm, zamykany port do podawania leków wziewnych (MDI) zintegrowany bezpośrednio w części łącznika podłączanej do rurki pacjenta. System stanowiący integralną całość, nierozłączalny, wszystkie elementy systemu sterylne. System gotowy do użycia bezpośrednio po wyjęciu z opakowania, bez potrzeby dodatkowego montażu akcesoriów. | szt | 250
4 | Sterylny kompletny zestaw drenów przeznaczony do stosowania z zamkniętym systemem do odsysania. W skład zestawu wchodzi: łącznik Y do podłączenia pojemnika na wydzielinę, 2 dreny z zaciskami umożliwiające niezależne połączenie z zamkniętym systemem do odsysania oraz standardowym cewnikiem do odsysania z jamy ustnej (końcówka drenu zaopatrzona w łącznik prosty, schodkowy z zatyczką umożliwiajacy regulację siły odsysania w systemie otwartym). Możliwość stosowania do 72h, dł.drenów min.2m, średnica drenów 25CH. | szt | 50
WARTOŚĆ BRUTTO:
PAKIET nr 81: System do kontrolowanej zbiórki stolca z cewnikiem
Lp | OPIS | j.m. | il. na rok | Ilośc szt.w op. | Vat | Cena brutto za jedn.miary | Wartość. brutto | Nazwa handlowa produktu, rozmiar, producent, nr katalogowy
1 | System do kontrolowanej zbiórki stolca wykorzystujący technologię super-absorbentu, o poniższych cechach: - silikonowy cewnik z pierścieniem uszczelniającym o pojemności min. 45 ml - część cewnika mająca bezpośredni kontakt z ciałem pacjenta wykonana z materiału o zwiększonym poślizgu po kontakcie z cieczą. - port irygacyjny (kolor niebieski) - port do pobierania próbek na drenie z silionowym zabezpieczeniem klapką - cewnik przezierny dla promieni RTG o długości 160 cm +/- 5 cm, min. - czas użytkowania 29 dni - wszystkie elementy trwale ze sobą połączone - urządzenie nie zawiera lateksu | szt | 2
2 | Worki do kontrolowanej zbiórki stolca o pojemności 1500 ml z wkładką z super-absorbentu, wykonanego z poliakrylanu sodu oraz filtra/wentylu dezodoryzującego , kompatybilnez zestawem |  | 20
WARTOŚĆ BRUTTO:
PAKIET nr 82: System do kontrolowanej zbiórki stolca
Lp | OPIS | j.m. | il. na rok | Ilośc szt.w op. | Vat | Cena brutto za jedn.miary | Wartość. brutto | Nazwa handlowa produktu, rozmiar, producent, nr katalogowy
1 | System do kontrolowanej zbiórki stolca, z silikonowym rękawem wyposażonym w balonik retencyjny z kieszonką dla umieszczenia palca wiodącego, posiadający port do napełniania balonika retencyjnego oraz port do irygacji. W zestawie 3 worki do zbiórki stolca o pojemności 1000ml, z zastawką zabezpieczającą przed wylaniem zawartości, skalowane co 25ml, w tym numerycznie co 100ml. System przebadany klinicznie pod kątem bezpieczeństwa stosowania systemu do 29 dni. Biologicznie czysty, czas utrzymania do 29 dni. | szt | 2
2 | Worki wymienne kompatybilne z zestawem do kontrolowanej zbiórki stolca pojemności 1000 ml, skalowane co 25 ml w z zastawką zabezpieczającą przed wylaniem zawartości i filtrem węglowym pochłaniającym nieprzyjemne zapachy i zapobiegającym balonowaniu worka, biologicznie czyste | szt | 20
WARTOŚĆ BRUTTO:
PAKIET nr 83: Filtry, maski
Lp | OPIS | j.m. | il. na rok | Ilośc szt.w op. | Vat | Cena brutto za jedn.miary | Wartość. brutto | Nazwa handlowa produktu, rozmiar, producent, nr katalogowy
1 | Maska silikonowa dla noworodka rozmiar 0, 1 , 2 wykonane w całości z przeźroczystego silikonu do sterylizacji w autoklawie w temp. 134” pakowane pojedynczo | szt | 30
2 | Filtr bakteryjno wirusowy, do rurek intubacyjnych . | szt. | 50
3 | Filtr z wymiennikiem wilgoci respirator dla dorosłych Filtr oddechowy mechaniczny antybakteryjny i antywirusowy z wydzielonym celulozowym wymiennikiem ciepła i wilgoci, skuteczność filtracji dla bakterii i wirusów min. 99,9999%, wydajność nawilżania min. 32 mg/I przy VT 1000ml, waga 41g, martwa przestrzeń 63ml, objętość oddechowa min. 150-1500, opór przepływu 1,1 cm H20 przy 30l/min., port kapno - pakowany pojedynczo. | szt | 350
4 | Filtr elektrostatyczny bakteryjno-wirusowy dla dorosłych, sterylny, pakowany pojedynczo Filtr oddechowy elektrostatyczny bez wymiennika ciepła i wilgoci, bakteryjno/wirusowy, port kapno - pakowany folia-papier. Skuteczność filtracji wirusowej i bakteryjnej 99,999%, waga filtra 29g, przestrzeń martwa 45ml, objętość oddechowa w zakresie min. 300-1500 ml, pakowany folia-papier | szt | 2000
5 | Zestaw do nebulizacji - Nebulizator z ustnikiem: - wykonane z medycznego PVC, uniwersalny kształt ustnika, dren wyposażony w cztery podłużne paski wzmacniające, nebulizator o pojemności 0-6 ml, łącznik T umożliwiający jednoczesne podłączenie ustnika i rury karbowanej, dren długości 2 metry, sterylizowane tlenkiem etylenu, pakowane w opakowanie foliowe | szt | 2200
6 | Zestaw do inhalatora - pediatryczny: zest.zawiera:maskę z blaszką ułatwiającą dopasowanie, kielich do nebulizacji - pojemność 6cc(pojemnik na lek), dren ok.210cm, wykonane z nietoksycznego tworzywa, sterylne, pakowane pojedynczo, uniwersalne- pasujące do każdego urządzenia. | szt | 400
WARTOŚĆ BRUTTO:
PAKIET nr 84: Maski twarzowe, układy oddechowe
Lp | OPIS | j.m. | il. na rok | Ilośc szt.w op. | Vat | Cena brutto za jedn.miary | Wartość. brutto | Nazwa handlowa produktu, rozmiar, producent, nr katalogowy
1 | Jednorazowe maski twarzowe z mankietem uszczelniającym powietrze, pierścieniem mocującym, mikrobiologicznie czyste Maska anestetyczna typu Flex, jednorazowego użytku, rozmiary 0-6: (0-zielony; 1-różowy; 2-czerwony; 3-żółty; 4-biały; 5-niebieski; 6-przezroczysty), rozmiar oznaczony odpowiednim kolorem pierścienia oraz cyfrą na korpusie maski, z nadmuchiwanym mankietem i końcówką drenu.
a | duża dla dorosłych | szt | 100
b | średnia dla dorosłych 15szt.
c | mała dla dzieci
2 | Maska krtaniowa sterylna jednorazowa typu Ambu anatomicznie zintegrowane wygięcie pozwalające na łatwe i traumatyczne zakładanie, mankiet i rurka odlane w całości dla większego bezpieczeństwa, powierzchnie o mikroporowatej fakturze ułatwiającej zakładanie mankiet, zapewniający najlepszą szczelność przy możliwie najmniejszym nacisku wywieranym na śluzówkę, umożliwiający rozpoznanie maski precyzyjne dotykiem określenie stopnia wypełnienia mankietu stosowny znacznik głębokości do kontroli prawidłowego usytuowania nr: 3,4,5,6 | szt | 450
3 | Układ oddechowy do respiratora Achiva o śr. 22mm dla dorosłych dł. 180cm złącze pacjenta elastyczne 22, zawór wydechowy ze złączem pacjenta 22M/15F linia PCW180cm śr. 3,2x6,4 linia ciśnienia PCW 180 cm śr. 5 x 7,5 ; mikrobiologicznie czysty | szt. | 5
4 | Układ oddechowy do respiratora Event: 2 rury gładkie wewnętrznie, dł. ok. 180 cm, czujnik, trójnik Y z dwoma portami z zatyczkami, czujnik przepływu, 3 dreny JX-0184 0szt | szt. | 10
5 | Układ oddechowy do respiratora Bennet 840 układ oddechowy gładki wewnętrznie z PCV dla dorosłych do respiratora Bennet 840 jednorazowy, jałowy, gałąź wdechowa i wydechowa o dł. 180cm, 1 pułapka wodna, dodatkowa gałąź o dł. 60cm, łącznik Y z dwoma portami z zatyczkami, kolanko z portem Luer-Lock, złącza elastyczne typu flex | szt. | 70
6 | Układ oddechowy do aparatu do znieczuleń jałowe złożone z 3 rur karbowanych długość po rozciągnięciu nie mniej niż 1,5m jedna z rur, z workiem oddechowym dla dorosłych, poj. 2litry | szt. | 850
7 | Przedłużacz obwodu oddechowego – długość 15cm z portem do odsysania i bronchoskopii, złącze respiratora 15M, złącze pacjenta 22M/15F, pakowany folia-papier. | szt. | 350
8 | Koc grzewczy jednorazowy standardowy dla dorosłych 233x127cm do ogrzewacza pacjenta Mistral Air Plus 110szt | szt | 105
WARTOŚĆ BRUTTO:
PAKIET nr 85: Zestaw do pozyskiwania osocza bogato płytkowego
Lp | OPIS | j.m. | il. na rok | Ilośc szt.w op. | Vat | Cena brutto za jedn.miary | Wartość. brutto | Nazwa handlowa produktu, rozmiar, producent, nr katalogowy
1 | Zestaw do pozyskiwania osocza bogato płytkowego składający się z 2 probówek podciśnieniowych na 10ml krwi każda , zawierająca barierę żelową oddzielającą trwale czerwone krwinki od pozostałych elementów morfotycznych, środek przeciwkrzepliwy (cytrynian) oraz tłok wraz z filtrem , który zatrzymuje wszystkie niepożądane komórki o wielkości powyżej 10 µm, zestaw do podciśnieniowego pobierania krwi , 3 kaniule 18Gx100ml, 1 strzykawkę 10ml , 1 probówkę na przeciwwagę . Zestaw pozwalający na pozyskiwanie około 3,5ml osocza bogatopłytkowego PRP z 11 ml pobranej krwi po jednokrotnym wirowaniu z możliwością płynnej regulacji koncentracji. | szt | 50
WARTOŚĆ BRUTTO:
PAKIET nr 86: Folia operacyjna, worki do moczu w systemie zamkniętym, cewnik Foleya
Lp | OPIS | j.m. | il. na rok | Ilośc szt.w op. | Vat | Cena brutto za jedn.miary | Wartość. brutto | Nazwa handlowa produktu, rozmiar, producent, nr katalogowy
1 | Folia operacyjna wyjałowiona z hypoalergicznym klejem gwarantującym dobrą przylepność antystatyczna , niepalna , łatwa w aplikacji dzięki kolorowym fingeliftom odrywanym po nałożeniu , bardzo cienka , przeźroczysta pozwalająca na dobrą obserwację pola
a | 15cmx26cm | szt | 600
b | 45cmx26cm | szt | 400
c | 45cmx49cm | szt | 640
d | 56cmx76cm | szt | 300
2 | Worek do moczu w systemie zamkniętym 2000 ml , sterylny , z portem bezigłowym z trwale podłączonym cewnikiem, 100% silikon z możliwością utrzymania do 6 tygodni | szt | 10
3 | Cewniki urologiczne Foleya silikonowany z zastawką wykonaną z lateksu z możliwością napełniania strzykawką Luer, pakowany podwójnie w worek foliowy oraz zewnętrzny worek foliowy, sterylny. Nr 28,30 | szt. | 300
WARTOŚĆ BRUTTO:
PAKIET nr 87: Akcesoria do ssaków
Lp | OPIS | j.m. | il. na rok | Ilośc szt.w op. | Vat | Cena brutto za jedn.miary | Wartość. brutto | Nazwa handlowa produktu, rozmiar, producent, nr katalogowy
1 | Wielofunkcyjny zestaw do drenażu klatki piersiowej z mechaniczną kontrolą ssania JV-66 13szt do ssaka Victoria Lipos | szt. | 25
2 | Dren do ssaka Viktoria silikonowany autoklawowalny z łącznikiem dł. 1,5m- 1szt | szt. | 40
3 | Dren z końcówką przerywającą zasysanie do ssaka Viktoria Versa sterylny | szt. | 800
4 | Pojemnik do wkładów workowych jednorazowego użytku do ssaka Viktoria Versa | szt. | 12
5 | Jałowe jednorazowe wkłady workowe z pokrywą z zaworem antyprzelewowym , kompatybilnym z pojemnikiem do ssaka typ. Viktoria Versa , Lipos 2 – litrowe | szt. | 500
6 | Filtr mikrobiologiczny do ssaka Viktoria Versa Lipos pakowany poj. | szt. | 250
7 | Dren do ssaka wykonany z medycznego PCV w zwoju 10/13mm 25mb | mb | 20
8 | Wkłady workowe jednorazowe - torba na wydzieliny jednorazowa do ssaka typ Cheiron Viktora Lipos do zestawu odsysania wydzielin biologicznych | szt. | 1000
9 | Zbiornik na wydzielinę poj. 2 litry wielorazowy z pokrywą , kompatybilny do ssaka Viktoria Lipos | szt. | 26
10 | Silikonowy przewód zasysający do ssaka o długości 1,5m wielokrotnego użytku do sterylizacji parowej , srednica wewnętrzna 8mm , srednica zewnetrzna 14mm , kompatybilny ze ssakiem Viktoria Lipos | szt. | 4
11 | Adapter ręcznego sterowania zasysaniem umożliwiający ręczne sterowanie zasysaniem dla noworodków kompatybilny ze ssakiem elektrycznym Viktoria Lipos i Hospivac | szt. | 30
12 | Zbiornik do ssaka wielorazowy o pojmnosci 2000ml , wykonany z poliwęglanu z podziałką , w komplecie z pokywą , z uszczelką i zastawką przeciwprzelewową z możliwoscią sterylizacji w autoklawie w temp. 1210 kompatybilny ze ssakiem Viktoria Lipos | szt. | 8
13 | Pokrywa z zabezpieczeniem przelewowym do ssaka Viktoria pojemnik 2l | szt. | 12
14 | Mocowanie pojemnika o poj. 2l do listwy ssaka Viktora | szt. | 12
15 | Filtr mikrobiologiczny MSF do ssaka Cherion Viktoria Lipos | szt. | 50
16 | Filtr mikrobiologiczny do ssaka, kompatybilny ze ssakiem elektrycznym Hospivac 350, pakowany pojedynczo w rękaw foliowo-papierowy | szt | 20
17 | Zbiornik do ssaka wielorazowy o pojemnosci 2000ml , wykonany z poliwęglanu z podziałką w komplecie z pokrywką z uszczelką i zastawką przeciwprzelewową z możliwoscią sterylizacji w autoklawie w temp. 1210 kompatybilny ze ssakiem Hospivac | szt | 6
18 | Komplet drenów do ssaka Hospivac 350 z łącznikiem , dreny silokonowe , wielokrotnego użytku do sterylizacji parowej, w komplecie 2 dreny krótkie i 1 długi , srednica wew. 8mm , srednica zew. 14mm | szt | 2
19 | Dren łączący do ssaka Connecting Tuba 300x655VS 300x6 | szt | 150
WARTOŚĆ BRUTTO:
PAKIET nr 88: Akcesoria do laparoskopii
Lp | OPIS | j.m. | il. na rok | Ilośc szt.w op. | Vat | Cena brutto za jedn.miary | Wartość. brutto | Nazwa handlowa produktu, rozmiar, producent, nr katalogowy
1 | Worek do laparoskopii 400ml nić polipropylen na trokar 10mm z aplikatorem | szt | 20
2 | Worek do laparoskopii 800ml sterylny , otwór wlotowy o średnicy Ø97mm , długość worka 210mm , przekrój prowadnicy Ø10mm | szt | 55
3 | Sterylne worki jednorazowego użytku do usuwania pęcherzyka żółciowego metodą laparoskopową | szt. | 280
4 | Sterylny rektraktor chirurgiczny składający się z 2 obręczy połączonych trwałą folią umożliwiającą 3600 retrakcję . zapewniający całkowitą separację powłok brzusznych od narządów wewnętrznych , umożliwiający wytworzenie i utrzymanie odmy oraz uszczelnienie trokara. Rozm: S,M | szt | 10
5 | Klipsy do laparoskopii tytanowe do klipsownicy Vitalitec Medium Large SLS tytanowe | szt | 1440
6 | Klipsy polimerowe rozm. XL do klipsownicy XL Greena , pakowane po 4 szt. w zasobniku , opakowanie 20 zasobników | op | 8
WARTOŚĆ BRUTTO:
PAKIET nr 89: Zestaw, końcówki do odsysania
Lp | OPIS | j.m. | il. na rok | Ilośc szt.w op. | Vat | Cena brutto za jedn.miary | Wartość. brutto | Nazwa handlowa produktu, rozmiar, producent, nr katalogowy
1 | Zestaw do odsysania typu Yankauer. Długość drenu 2,0 m. końcówka wraz z rękojeścią. Zaokrąglona końcówka z czterema otworami bocznymi i jednym głównym. Średnica drenu CH25. Pakowany pojedynczo, sterylny. | szt | 250
2 | Końcówki do odsysania pola operacyjnego z drenem | szt | 250
a | prosta 8/210cm z drenem
b | prosta 10mm/210cm z drenem
c | zakrzywiona 10mm/210cm z drenem
WARTOŚĆ BRUTTO:
PAKIET nr 90: Dren do ssaka z konektorem stożkowym
Lp | OPIS | j.m. | il. na rok | Ilośc szt.w op. | Vat | Cena brutto za jedn.miary | Wartość. brutto | Nazwa handlowa produktu, rozmiar, producent, nr katalogowy
1 | Dren do ssaka z konektorem stożkowym, z kontrolą ssania kciukiem. Dł.180cm, średn.wewn.drenu 6mm(24CH), średnica zewn. Konektora z kontrolą ssania 6-9mm; średnica wewn.elastycznego konektora stożkowego 7-11mm; sterylny, pakowany pojedynczo. | szt | 40
WARTOŚĆ BRUTTO:
PAKIET nr 91: Maski krtaniowe z dostępem gastrycznym
Lp | OPIS | j.m. | il. na rok | Ilośc szt.w op. | Vat | Cena brutto za jedn.miary | Wartość. brutto | Nazwa handlowa produktu, rozmiar, producent, nr katalogowy
1 | Maska krtaniowa jednorazowa jałowa zintegrowany kanał zapewniający dostęp gastryczny przygięcie zgodne z anatomiczną budową gardła , możliwość wykonania intubacji za pomocą standardowej rurki dotchawiczej , zintegrowane usytuowanie zapobiegające przed niedrożnością poprzez zagryz oraz określenie stopnia wypełnienia mankietu , znacznik ułatwiający wprowadzenie endoskopu. Nr 4,5,6 | szt | 90
2 | Jednorazowa maska LMA z dostępem gastrycznym - maska krtaniowa jednorazowa z mankietem powietrznym ciśnienie w części ustnej gardła do 37 cm H2Oz dające możliwość wentylacji w czasie zabiegu wyższymi ciśnieniami dodatnimi w drogach oddechowych Posiadająca dodatkowy wbudowany zamek gastryczny umożliwiający wprowadzenie sondy do żołądka we wszystkich rozmiarach maski , rozmiar sondy 6-14F w tym minimum 14Fr dla rozmiaru 3,4 i 5 , maska wyprofilowana anatomicznie 900 w krzywiźnie rurki z wbudowaną blokadą zgryzu . Maska posiada wbudowany uchwyt pełniący rolę wskaźnika położenia , ułatwia wprowadzenie maski ; rozmiary: 3,4,5 | szt | 70
3 | Maska krtaniowa z mankietem powietrznym jednorazowego użytku sterylna dająca możliwość wentylacji w czasie zabiegu wyższymi ciśnieniami dodatnimi w drogach oddechowych wartości do 30 cm H2O z luźnym niewbudowanym drenem do napełniania mankietu co chroni przed możliwością przypadkowego przegryzienia poprzez oddzielenie drenu od zębów pacjenta posiadającą dodatkowy wbudowany kanał gastryczny umożliwiający wprowadzenie sondy do żołądka o rozmiarze minimum 14Fr. Maska o wyprofilowanej anatomicznie krzywiźnie rurki oddechowej z wbudowaną blokadą zgryzu posiadającą wbudowany uchwyt pomocniczy pełniący rolę wskaźnika położenia ułatwiający wprowadzenie maski | szt | 15
WARTOŚĆ BRUTTO:
PAKIET nr 92: Akcesoria ginekologiczne
Lp | OPIS | j.m. | il. na rok | Ilośc szt.w op. | Vat | Cena brutto za jedn.miary | Wartość. brutto | Nazwa handlowa produktu, rozmiar, producent, nr katalogowy
1 | Haczyk do przebicia błony owodniowej prosty. Jednorazowego użytku, sterylny, z prostą końcówką, bezpieczny dla płodu, długość około 25 cm. | szt | 150
2 | Podkład medyczny na fotel ginekologiczny w kartonie. Kolorowy, 3 – warstwowy, składany w kartonie, podfoliowany o rozmiarze 33 x 48 cm; 80 odcinków w kartonie | szt | 35
3 | Podkład medyczny na fotel ginekologiczny w folii. Kolorowy, 3 – warstwowy, składany w opakowaniu foliowym, podfoliowany o rozmiarze 33 x 48 cm; 100 odcinków w opakowaniu foliowym | op | 230
4 | Pałeczki ginekologiczne drewniane z wacikiem długie, niesterylne | szt | 500
4 | Wziernik ginekologiczny jednorazowy w rozmiarze sterylny , pakowany pojedynczo w folię, kolorystycznie oznakowany polietylenowy zamek w zależności od rozmiaru, łyżki wziernika wykonane z transparentnego polistyrenu rozm. XS,S,M,L | szt | 9000
WARTOŚĆ BRUTTO:
PAKIET nr 93: Rózne
Lp | OPIS | j.m. | il. na rok | Ilośc szt.w op. | Vat | Cena brutto za jedn.miary | Wartość. brutto | Nazwa handlowa produktu, rozmiar, producent, nr katalogowy
1 | Zestaw z przetwornikiem pojedynczym do inwazyjnego pomiaru ciśnienia wyposażonego w linię pomiarową 150cm , przetwornik ze zintegrowanym systemem płuczącym 3ml/h z 2 x możliwoscia przepłukiwania . System wypełniania linii pomiarowej wyposażony w zakrzywioną igłę zapobiegającą zapowietrzaniu się systemu pomiarowego . Zestaw wyposażony w koreczek tłumiący zamknięty zabezpieczający system pomiarowy przed przypadkową kontaminacją . zestaw dający zapis ciśnienia z dokładnością odwzorowania na poziomie <5% błędu pomiarowego dla całej linii pomiarowej potwierdzony przeprowadzonym testem w fazie produkcyjnej . Zestaw kompatybilny z monitorem poprzez kabel typu PMSET z okrągłym wtykiem pinowym | zestaw | 60
2 | Przyrząd do przetaczania płynów infuzyjnych i krwi , regulator przepływy prędkości w infuzjach zwiększający regularność i dokładność ciągłej infuzji zastępując pmpy objętościowe , regulator ma cylindryczną budowę z naniesioną podziałką zeskalowana w zakresie (5-250)ml/h.Regulacja prędkości odbywa się poprzez odpowiednie wzajemne skręcenie górnej i dolnej części cylindra .Łącznik wykonany z medycznego silikonu jest w ciągłym kontakcie z płynem podawanym pacjentowi | szt. | 50
WARTOŚĆ BRUTTO:
PAKIET nr 94: Elektrody stymulacyjne
Lp | OPIS | j.m. | il. na rok | Ilośc szt.w op. | Vat | Cena brutto za jedn.miary | Wartość. brutto | Nazwa handlowa produktu, rozmiar, producent, nr katalogowy
1 | Krtaniowa elektroda 4 kanałowa naklejana na rurkę intubacyjną 7-9mm powierzchnia samoprzylepna 37x37mm w komplecie elektroda neutralna , sterylna kompatybilna z neurostymulatorem C2 firmy Inomed | szt | 600
2 | Elektroda stymulacyjna biopolarna Delta do stymulacji nerwu błędnego | szt | 10
3 | Sonda do stymulatora nerwów C2 firmy INOMED biopolarna widelec prosta dł. robocza 4,5 cm , długość całkowita 15cm , przewód 3m do bezpośredniej stymulacji nerwów , sterylna kompatybilna z neurostymulatorem C2 firmy Neomed | szt | 200
4 | Przewód do sond stymulacyjnych bipolarnych, dł. 4m produkt autoklawowalny | szt | 1
5 | Mute sensor | szt | 1
6 | Sonda bipolarna widelec prosta (dł.robocza 4.5cm, dł.całkowita 15cm) do bezpośredniej stymulacji nerwów, produkt autoklawowalny | szt | 1
7 | Przewód do sond stymulacyjnych, produkt autoklawowalny | szt | 1
8 | Kaseta sterylizacyjna (wymiary wew. 267x159x16mm) z tworzywa sztucznego | szt | 1
9 | Przewód przyłączeniowy do elektrody naklejanej na rurkę intubacyjną, dł.4m, 4 kanały z uziemieniem | szt | 1
WARTOŚĆ BRUTTO:
PAKIET nr 95: Pętla zapasowa
Lp | OPIS | j.m. | il. na rok | Ilośc szt.w op. | Vat | Cena brutto za jedn.miary | Wartość. brutto | Nazwa handlowa produktu, rozmiar, producent, nr katalogowy
1 | Monopolarna jednorazowa pętla zapasowa Metral loop , umożliwiająca nadszyjkową resekcję macicy , podczas pełnego zabiegu laparoskopowego , sterylna gotowa do użycia kompatybilna z aplikatorem firmy Boowa , średnica 100mm | szt | 20
WARTOŚĆ BRUTTO:
PAKIET nr 96: cewnik do pomiaru rzutu serca
Lp | OPIS | j.m. | il. na rok | Ilośc szt.w op. | Vat | Cena brutto za jedn.miary | Wartość. brutto | Nazwa handlowa produktu, rozmiar, producent, nr katalogowy
1 | PV2015L20-A- cewnik do pomiaru rzutu serca w technologii PICO | szt | 20
2 | Obudowa czujnika cieczy wstrzykiwanych | szt | 20
WARTOŚĆ BRUTTO:
PAKIET nr 97: Materiały zuzywalne do wstrzykiwacza kontrastu Accutron CT-D firmy Medtron
Lp | OPIS | j.m. | il. na rok | Ilośc szt.w op. | Vat | Cena brutto za jedn.miary | Wartość. brutto | Nazwa handlowa produktu, rozmiar, producent, nr katalogowy
1 | Zestaw wielogodzinny z gwarancją sterylności do 8 godzin - wytrzymałość do 21bar/305psi złozony z : 2szt wkładu/strzykawki o poj. 200ml; objetość resztkowa 1,5ml i systemu rurki ciśnieniowo-ssącej | szt | 300
2 | Jednorazowy wężyk pacjenta z zaworem do zestawów wielogodzinnych; dł.1500mm i wytrzymałości 21bar/305psi, objętość napełnienia 2,7ml | szt | 2000
3 | Ostrze (spike) do zestawów wielogodzinnych do napełniania wkładów kontrastem, luer lock | szt | 1700
4 | Zestaw jednorazowy złożony z: 2strzykawek o pojemności 200ml i wytrzymałości do 305psi oraz wężyka pompy - 21bar/305psi | szt | 1000
WARTOŚĆ BRUTTO:
PAKIET nr 98: Sonda do gastrostomii
Lp | OPIS | j.m. | il. na rok | Ilośc szt.w op. | Vat | Cena brutto za jedn.miary | Wartość. brutto | Nazwa handlowa produktu, rozmiar, producent, nr katalogowy
1 | Zgłebnik silikonowy nr 24 z łącznikiem Y . Sonda do gastrostomii nr 24 wykonana z trwałego przeźroczystego silikonu medycznego wewnętrzny silikonowy balon mocujący zewnętrzny dysk stabilizujący , nadrukowana podziałka umożliwiająca pomiar głębokości , wymienne złącze do podawania leków pakowane po 5 szt. | op. | 25
WARTOŚĆ BRUTTO:
PAKIET nr 99: Trokary Werasaport
Lp | OPIS | j.m. | il. na rok | Ilośc szt.w op. | Vat | Cena brutto za jedn.miary | Wartość. brutto | Nazwa handlowa produktu, rozmiar, producent, nr katalogowy
1 | Podwiązka laparoskopowa z aplikatorem z nicią 0, | szt | 18
2 | Podwiązka laparoskopowa z aplikatorem z nicią 2-0 | szt | 24
3 | Trokar jednorazowego użytku laparoskopowy nr 11mm Werasaport | szt | 240
4 | Trokar jednorazowego użytku laparoskopowy nr 15mm (15mm/100mm) Werasaport | szt | 12
5 | Trokar jednorazowego użytku laparoskopowy nr 12mm Werasaport | szt | 12
6 | Trokar jednorazowego użytku laparoskopowy nr 5mm Werasaport | szt | 18
WARTOŚĆ BRUTTO:
PAKIET nr 100: Akcesoria do generatora Valleylab
Lp | OPIS | j.m. | il. na rok | Ilośc szt.w op. | Vat | Cena brutto za jedn.miary | Wartość. brutto | Nazwa handlowa produktu, rozmiar, producent, nr katalogowy
1 | Uchwyty elektrochirurgiczne do stymulacji para wodną z elektrodą z przewodem silikonowym z przełączeniem kołyskowym do generatora Valleylab | szt | 8
2 | Elektroda powrotna z kablem 2,7m E7507 jednorazowego użytku dla dorosłych do diatermii typu Valleylab z systemem REM | szt. | 800
3 | Elektroda neutralna z kablem 2,7m jednorazowego użytku dla dorosłych do diatermii typu Sabre 2400f conmed non rem | szt | 50
4 | Przewód do włącznika nożnego laparoskopowego wielorazowego użytku do sterylizacji para wodną współpracujący z 4mm wtykiem jednobolcowym męskim dł. 3m do diatermiiValleylab | szt | 1
WARTOŚĆ BRUTTO:
PAKIET nr 101: Akcesoria do laparoskopii;
Lp | OPIS | j.m. | il. na rok | Ilośc szt.w op. | Vat | Cena brutto za jedn.miary | Wartość. brutto | Nazwa handlowa produktu, rozmiar, producent, nr katalogowy
1 | Narzędzie Liga Sure z przewodem śr. 5mm/37cm | szt | 3
2 | Kleszczyki ligasure precyzyjne do zamykania naczyń do 7mm włącznie, aktywacja ręczna , wbudowany nóż , kompatybilne z generatorem Force Triad | szt | 72
3 | Kleszczyki laparoskopowe do preparowania , uszczelniania i rozdzielania naczyń , pęczków tkankowych , długość 37cm , średnica 5mm, długość szczęk 19,5mm , długość cięcia 17,8mm aktywowanie ręczne lub nożne z wbudowanym nożem, przewodem, obracanym trzonem; kompatybilne z generatorem Force Triad | szt | 12
4 | Kleszczyki ligasure do uszczelniania i rozdzielania naczyń , pęczków tkankowych , długość 20cm , średnica trzonu 10mm , aktywowane ręcznie lub nożnie z wbudowanym nożem , przewodem, obracanym trzonem, kompatybilne z generatorem Triad Force | szt | 12
5 | Kleszczyki ligasure do zabiegów klasycznych do uszczelniania , rozdzielania naczyń, dł. 18 cm, sr. trzonu 13,5mm . Trzon obracany o 1800 szczęki zakrzywione pod kątem 140⁰, aktywacja ręczna lub nożna szczęki z wbudowanym nożem | szt | 6
6 | Kapciuchownica automatyczna j.u. 65mm, jednorazowe narzędzie wykonująca szew kapciuchowy z poliamidowego monofilamentu niewchłanialnego 2-0, długość 65mm umocowanego 28 stalowymi zszywkami, zszywki mocują szew struktury narządu na który zakładany jest kapciuch. op,a3szt. | op. | 3
7 | Czyścik do elektrod sterylny | szt | 800
8 | Uchwyt typu Velcro do mocowania kabli, drenów | szt | 150
WARTOŚĆ BRUTTO:
PAKIET nr 102: Różne
Lp | OPIS | j.m. | il. na rok | Ilośc szt.w op. | Vat | Cena brutto za jedn.miary | Wartość. brutto | Nazwa handlowa produktu, rozmiar, producent, nr katalogowy
1 | Skrobaczka ginekologiczna | szt | 5
2 | centymetr - taśma centymetrowa skalowana, 150cm długości, łatwa do mycia i dezynfekcji | szt. | 4
3 | Pasy do unieruchamiania chorego:Pas na nadgarstek lub kostkę z metalową sprzączką, zapewniający bezpieczeństwo i komfort pacjentom, chroniący przed obrażeniami i skaleczeniami skóry unieruchamiając pacjenta i nie dopuszczając do powstania urazów. Wewnętrzna częsc wykonana z białej bawełny, zewnętrzna z materiału piankowego zapinanego poprzez pas poprzeczny na rzep (2szt.=1kpl) | kpl. | 3
4 | Pilnik kostny 18.0cm wykonany z wysokostopowej stali chirurgicznej, posiada znak CE. Produkt wielokrotnego użytku, może być poddawany procesowi sterylizacji | szt. | 5
5 | Zestaw osobisty do odciągania pokarmu z możliw.sterylizacji | szt | 5
6 | Sonda domaciczna | szt | 1
7 | Kaczka do moczu plastikowa | szt. | 17
8 | Basen plastikowy sanitarny | szt. | 27
9 | Termometr lekarski bezrtęciowy wypełnione galistanem | szt. | 50
10 | Taca na leki wyposażona w 16 podstawek , każda z nich przeznaczona na 2 kieliszki. Na tacy mieści się 32 sztuki kieliszków. W zestawie znajdują się również samoprzylepne karteczki na których można zapisać nazwę i porę podania leku. | szt. | 10
11 | Pojemnik do transportu probówek | szt | 1
12 | Rurka tracheost.metalowa nr 7 | SZT | 10
WARTOŚĆ BRUTTO:
PAKIET nr 103: Jednorazowy układ pacjenta do respiratorów
Lp | OPIS | j.m. | il. na rok | Ilośc szt.w op. | Vat | Cena brutto za jedn.miary | Wartość. brutto | Nazwa handlowa produktu, rozmiar, producent, nr katalogowy
1 | jednorazowy układ do respiratorów Hamilton o długości 180cm do natychmiastowego
uzycia , zmontowany fabrycznie z rur współosiowych z rozszerzalną rurą wydechową
| umozliwiającą podłaczenie do wszystkich typów respiratorów Hamilton z zamontowanym czujnikiem przepływu i rurkami pomiarowymi zamontowanymi równolegle do czujnika zabezpieczony korkami . Na wyposażeniu łąścznik do kalibracji . Komplet jednego producenta . Posiada atest dopuszczający hamilton Medical AG op. a 20szt. | kpl. | 80
2 | Jednorazowy czyjnik przepływu dla dorosłych i dzieci do respiratora Hamilton z rurkami
pomiarowymi o długości min. 188cm z łącznikiem do mocowania i adapterem do
kalibracji . O zakresie pomiarowym przepływu min. 180j/min i przestrzeni martwej
poniżej 10,5ml op. 20szt.
WARTOŚĆ BRUTTO:
PAKIET nr 104: Akcesoria do aparatu Fuijnon FOV-DV7
Lp | OPIS | j.m. | il. na rok | Ilośc szt.w op. | Vat | Cena brutto za jedn.miary | Wartość. brutto | Nazwa handlowa produktu, rozmiar, producent, nr katalogowy
1 | Uszczelki gumowe (zawór kanału biopsyjnego) do aparatu Fuijnon FOV-DV7 - zawiera korpus i pokrywę | szt | 120
2 | Żarówka do procesora system 2500 | szt | 1
WARTOŚĆ BRUTTO:
PAKIET nr 105: Filtry do lamp Solux, Solmed
Lp | OPIS | j.m. | il. na rok | Ilośc szt.w op. | Vat | Cena brutto za jedn.miary | Wartość. brutto | Nazwa handlowa produktu, rozmiar, producent, nr katalogowy
1 | Filtr do lampy Solux niebieski | szt | 10
2 | Filtr do lampy Solux czerwony | szt | 10
3 | Filtr do lampy Solmed - czerwony | szt | 4
4 | Filtr do lampy Solmed - niebieski | szt | 4
WARTOŚĆ BRUTTO: